## ORÇAMENTO - Resumo
|  | Nº DA LISTA DE MATERIAIS | LM-2024-027-GER-02
|  | CLIENTE: | PREFEITURA MUNICIPAL DE ESTÂNCIA VELHA
|  | ENDEREÇO: | RUA ADOLFO MATTES, 236 - BAIRRO CENTRO
TÍTULO: | ORÇAMENTO RESUMO | OBRA: | AMPLIAÇÃO DO HOSPITAL GETÚLIO VARGAS - FASE 01 - PLANILHA B
ITEM | DESCRIÇÃO | SUBTOTAL
1 | ADMINISTRAÇÃO DE OBRA | 0
2 | SERVIÇOS PRELIMINARES E INSTALAÇÕES PROVISÓRIAS | 9727.59
3 | DEMOLIÇÃO E REMOÇÕES | 0
4 | MOVIMENTAÇÕES DE SOLO | 0
5 | INFRAESTRUTURA E SUPRAESTRUTURA | 24015.04
6 | SISTEMA DE COBERTURA | 0
7 | COMUNICAÇÃO VISUAL | 0
8 | ALVENARIA E DIVISÓRIAS | 20692.98
9 | REVESTIMENTOS E FORROS | 44905.02
10 | PAVIMENTAÇÃO | 74508
11 | ESQUADRIAS E FERRAGENS | 53343.9
12 | REDE GASES MEDICINAIS E VÁCUO CLÍNICO | 0
13 | REDE CLOACAL E PLUVIAL | 0
14 | REDE HIDRÁULICA | 0
15 | APARELHOS HIDROSSANITÁRIOS E METAIS | 0
16 | INSTALAÇÕES ELÉTRICAS | 0
17 | REDE DE LÓGICA | 0
18 | SISTEMA DE ALARME DE INCÊNDIO | 0
19 | EQUIPAMENTOS DE SPDA | 0
20 | SUBESTAÇÃO | 0
21 | PPCI | 0
22 | CLIMATIZAÇÃO | 0
23 | ELEVADOR | 0
24 | LIMPEZA PERMANENTE DE OBRA | 16341.09
25 | RETIRADA DE ENTULHO E LIMPEZA FINAL DE OBRA | 13755.96
VALOR TOTAL DA OBRA |  | 257289.58

## ORÇAMENTO - Original
|  |  |  | Nº DA LISTA DE MATERIAIS |  | LM-2024-027-GER-02
|  |  |  | CLIENTE: |  | PREFEITURA MUNICIPAL DE ESTÂNCIA VELHA
|  |  |  | ENDEREÇO: |  | RUA ADOLFO MATTES, 236 - BAIRRO CENTRO
TÍTULO: | ORÇAMENTO GERAL - FASE 01 - PLANILHA B |  |  | OBRA: |  | AMPLIAÇÃO DO HOSPITAL GETÚLIO VARGAS - FASE 01 - PLANILHA B
ÍNDICE DE REVISÕES
REV. | DATA |  | DESCRIÇÃO | EXECUÇÃO |  | VERIFICAÇÃO |  |  | APROVAÇÃO
00 | 2024-10-29 |  | Emissão inicial para aprovação | GIORDANO |  | GIORDANO |  |  | LO ENGENHARIA
01 | 2025-02-23 |  | Revisado item 2.2 | GIORDANO |  | GIORDANO |  |  | LO ENGENHARIA
NOTAS:
1 - Esta planilha foi elaborada com os valores de: SINAPI - 09/2024 - Rio Grande do Sul; SBC - 10/2024 - Rio Grande do Sul; SICRO3 - 07/2024 - Rio Grande do Sul; ORSE - 07/2024 - Sergipe; SEDOP - 02/2024 - Pará; SEINFRA - 028 - Ceará; SETOP - 07/2024 - Minas Gerais; IOPES - 10/2024 - Espírito Santo; SIURB - 07/2024 - São Paulo; SUDECAP - 07/2024 - Minas Gerais; CPOS/CDHU - 06/2024 - São Paulo; FDE - 10/2023 - São Paulo; AGETOP CIVIL - 06/2024 - Goiás; EMBASA - 01/2024 - Bahia; COMPESA - 09/2024 - Pernambuco; EMOP - 01/2024 - Rio de Janeiro |  |  |  | RESPONSÁVEL TÉCNICO: |  | ENG. CIVIL GIORDANO VON SALTIÉL LORENCI
|  |  |  | CREA: |  | RS 174620
ASSINATURA RESPONSÁVEL TÉCNICO:
[7 empty] | BDI : | 21.25% | BDI Equip: | 15.58%
ITEM | FONTE | CÓDIGO | DESCRIÇÃO | UNIDADE | QUANTIDADE | MATERIAL | MO | VALOR TOTAL UNITÁRIO | VALOR UNITÁRIO COM BDI | VALOR COM BDI |  |  | QUANTIDADE ORIGINAL | VALOR ORIGINAL | FASE 01 PLANILHA A | FASE 01 PLANILHA B | FASE 02 PLANILHA C | NOVA QUANTIDADE F1+F2 | VERIF.
1 |  |  | ADMINISTRAÇÃO DE OBRA
1.1 | CCU | 75 | ADMINISTRAÇÃO DE OBRA | UN | 1 | 0 | 0 | 0 | 0 | 0 |  |  | 1 | 1113181.28 | 0 | 0 | 0 | 0 | ERRO
SUBTOTAL | [9 empty] | 0
2 |  |  | SERVIÇOS PRELIMINARES E INSTALAÇÕES PROVISÓRIAS
2.1 | CCU | 1 | PLACA DE OBRA EM CHAPA DE AÇO GALVANIZADA | M2 | 4.5 | 358.2989 | 153.5566 | 511.8555 | 620.62 | 2792.79 |  |  | 4.5 | 1954.58 | 4.5 | 4.5 | 0 | 9 | ERRO
2.2 | ORSE | 2548 | LOCAÇÃO DE SERVIÇOS DE TERRAPLANAGEM DE OBRAS CIVIS | M2 | 0 | 0 | 1.35 | 1.35 | 1.63 | 0 |  |  | 2000 | 3220 | 2000 |  | 0 | 2000 | OK
2.3 | SEINFRA | C2204 | RETIRADA DE ÁRVORES | UN | 0 | 0 | 486.24 | 486.24 | 589.56 | 0 |  |  | 15 | 8843.4 | 15 |  | 0 | 15 | OK
2.4 | SEINFRA | C1630 | LOCAÇÃO DA OBRA - EXECUÇÃO DE GABARITO | M2 | 0 | 1.59 | 6.12 | 7.71 | 9.34 | 0 |  |  | 2000 | 18680 | 2000 |  | 0 | 2000 | OK
2.5 | CCU | 77 | REFEITÓRIO E ALMOXARIAFADO DE OBRA | MES | 3 | 2000 | 0 | 2000 | 2311.6 | 6934.8 |  |  | 30 | 58945.8 | 30 |  | 0 | 30 | OK
2.6 | SETOP | ED-16341 | LIGAÇÃO PROVISÓRIA DE ÁGUA E ESGOTO PARA CONTAINER (ESCRITÓRIO DE OBRA) | UN | 0 | 308.2 | 0 | 308.2 | 373.69 | 0 |  |  | 1 | 366.23 | 1 |  | 0 | 1 | OK
2.7 | SETOP | ED-16342 | LIGAÇÃO PROVISÓRIA DE ENERGIA ELÉTRICA PARA CONTAINER | UN | 0 | 279.9 | 27.18 | 307.08 | 372.33 | 0 |  |  | 1 | 370.89 | 1 |  | 0 | 1 | OK
2.8 | CCU | 78 | MOBILIZAÇÃO DE CONTAINER, ANDAIME E RETROESCAVADEIRA | UN | 0 | 3575.796 | 1532.484 | 5108.28 | 6193.78 | 0 |  |  | 1 | 5989.29 | 1 |  | 0 | 1 | OK
2.9 | SINAPI | 98459 | TAPUME COM TELHA METÁLICA. AF_05/2018 | M2 | 0 | 52.97 | 26.99 | 79.96 | 96.95 | 0 |  |  | 500 | 50135 | 500 |  | 0 | 500 | OK
2.10 | SBC | 61042 | INSTALACAO PROVISÓRIA DE ENERGIA ELETRICA EM POSTE GALVANIZADO - INCLUSIVE MEDIDOR - FORNECIMENTO E INSTALAÇÃO | UN | 0 | 1983.12 | 1241.49 | 3224.61 | 3909.83 | 0 |  |  | 1 | 4892.29 | 1 |  | 0 | 1 | OK
2.11 | IOPES | 30304 | ÍNDICE DE PREÇO PARA REMOÇÃO DE ENTULHO DECORRENTE DA EXECUÇÃO DE OBRAS (CLASSE A CONAMA - NBR 10.004 - CLASSE II-B), INCLUINDO ALUGUEL DA CAÇAMBA, CARGA, TRANSPORTE E DESCARGA EM ÁREA LICENCIADA | M3 | 0 | 74.8 | 11.16 | 85.96 | 104.22 | 0 |  |  | 150 | 13081.5 | 150 |  | 0 | 150 | OK
2.12 | SINAPI | 20193 | LOCACAO DE ANDAIME METALICO TIPO FACHADEIRO, LARGURA DE 1,20 M X ALTURA DE 2,0 M POR PAINEL, INCLUINDO DIAGONAIS EM X, BARRAS DE LIGACAO, SAPATAS E DEMAIS ITENS NECESSARIOS A MONTAGEM (NAO INCLUI INSTALACAO) | M2XMES | 0 | 18.75 | 0 | 18.75 | 21.67 | 0 |  |  | 24000 | 520080 | 12000 |  | 12000 | 24000 | OK
2.13 | SINAPI | 97063 | MONTAGEM E DESMONTAGEM DE ANDAIME MODULAR FACHADEIRO, COM PISO METÁLICO, PARA EDIFICAÇÕES COM MÚLTIPLOS PAVIMENTOS (EXCLUSIVE ANDAIME E LIMPEZA). AF_11/2017 | M2 | 0 | 3.71 | 18.85 | 22.56 | 27.35 | 0 |  |  | 1500 | 22965 | 750 |  | 750 | 1500 | OK
2.14 | SINAPI | 97066 | COBERTURA PARA PROTEÇÃO DE PEDESTRES SOBRE ESTRUTURA DE ANDAIME, INCLUSIVE MONTAGEM E DESMONTAGEM. AF_11/2017 | M2 | 0 | 249.35 | 110.9 | 360.25 | 436.8 | 0 |  |  | 375 | 70661.25 | 0 |  | 375 | 375 | OK
2.15 | SINAPI | 97062 | COLOCAÇÃO DE TELA EM ANDAIME FACHADEIRO. AF_11/2017 | M2 | 0 | 3.71 | 18.85 | 22.56 | 27.35 | 0 |  |  | 700 | 6433 | 0 |  | 700 | 700 | OK
2.16 | SBC | 13253 | MENSAL GUINCHO VELOX DE COLUNA C/ BALDE 200KG MONOF+OPERADOR | MES | 0 | 900 | 951.15 | 1851.15 | 2244.51 | 0 |  |  | 6 | 20802.42 | 2 |  | 4 | 6 | OK
2.17 | CCU | 92 | MOBILIZAÇÃO DE GUINCHO COLUNA | UN | 0 | 457.3722 | 196.0166 | 653.3888 | 792.23 | 0 |  |  | 1 | 792.23 | 0 |  | 1 | 1 | OK
|  |  | PPCI DE OBRA |  | 0
2.18 | AGETOP CIVIL | 91046 | PLACA DE INDICAÇÃO MODELO P1 - PROIBIDO FUMAR" | UN | 0 | 47.2 | 1.52 | 48.72 | 59.07 | 0 |  |  | 3 | 109.26 | 3 |  | 0 | 3 | OK
2.19 | SBC | 55034 | PLACA DE INDICAÇÃO MODELO A5 - RISCO CHOQUE ELETRICO" | UN | 0 | 18 | 7.6 | 25.6 | 31.04 | 0 |  |  | 2 | 62 | 2 |  | 0 | 2 | OK
2.20 | ORSE | 12138 | PLACA DE INDICATIVA DE "EXTINTOR" MODELO E5 | UN | 0 | 20.87 | 2.06 | 22.93 | 27.8 | 0 |  |  | 4 | 120.6 | 4 |  | 0 | 4 | OK
2.21 | ORSE | 12137 | PLACA DE INDICATIVA DE "ROTA DE FUGA" MODELO S1 | UN | 0 | 29.54 | 2.86 | 32.4 | 39.28 | 0 |  |  | 4 | 162.08 | 4 |  | 0 | 4 | OK
2.22 | ORSE | 11853 | PLACA DE INDICATIVA DE "ROTA DE FUGA" MODELO S2 | UN | 0 | 46.61 | 0 | 46.61 | 56.51 | 0 |  |  | 4 | 162.56 | 4 |  | 0 | 4 | OK
2.23 | ORSE | 11853 | PLACA DE INDICATIVA DE "ROTA DE FUGA" MODELO S1/S2 (DUPLA FACE) | UN | 0 | 46.61 | 0 | 46.61 | 56.51 | 0 |  |  | 2 | 81.04 | 2 |  | 0 | 2 | OK
2.24 | ORSE | 11853 | PLACA DE INDICATIVA DE "ROTA DE FUGA" MODELO S12 | UN | 0 | 46.61 | 0 | 46.61 | 56.51 | 0 |  |  | 4 | 161.32 | 4 |  | 0 | 4 | OK
2.25 | SBC | 55861 | EXTINTOR PO QUIMICO SECO ABC 4kg NBR 15808:2017 | UN | 0 | 136.55 | 1.02 | 137.57 | 166.8 | 0 |  |  | 3 | 561.3 | 3 |  | 0 | 3 | OK
2.26 | SBC | 55279 | EXTINTOR GAS CARBONICO 6kg | UN | 0 | 614.81 | 1.02 | 615.83 | 746.69 | 0 |  |  | 1 | 333.43 | 1 |  | 0 | 1 | OK
2.27 | SEINFRA | C0389 | BLOCO LUMINOSO AUTÔNOMO, LED 3W | UN | 0 | 306.06 | 28.15 | 334.21 | 405.22 | 0 |  |  | 8 | 3241.76 | 8 |  | 0 | 8 | OK
2.28 | ORSE | 1512 | SUPORTE DECORATIVO PARA EXTINTORES - REV 01/2022 | UN | 0 | 56.97 | 1.03 | 58 | 70.32 | 0 |  |  | 4 | 282.44 | 4 |  | 0 | 4 | OK
SUBTOTAL | [9 empty] | 9727.59 |  |  |  | 813490.67 | 1.196%
3 |  |  | DEMOLIÇÃO E REMOÇÕES
3.1 | SINAPI | 98524 | LIMPEZA MANUAL DE VEGETAÇÃO EM TERRENO COM ENXADA.AF_05/2018 | M2 | 0 | 1.19 | 3.73 | 4.92 | 5.96 | 0 |  |  | 1600 | 6240 | 1600 |  | 0 | 1600 | OK
3.2 | SINAPI | 97625 | DEMOLIÇÃO DE ALVENARIA PARA QUALQUER TIPO DE BLOCO, DE FORMA MECANIZADA, SEM REAPROVEITAMENTO. AF_12/2017 | M3 | 0 | 45.69 | 13.63 | 59.32 | 71.92 | 0 |  |  | 60 | 4292.4 | 60 |  | 0 | 60 | OK
3.3 | SINAPI | 98528 | REMOÇÃO DE RAÍZES REMANESCENTES DE TRONCO DE ÁRVORE COM DIÂMETRO MAIOR OU IGUAL A 0,60 M.AF_05/2018 | UN | 0 | 143.08 | 158.41 | 301.49 | 365.55 | 0 |  |  | 5 | 1682.45 | 5 |  | 0 | 5 | OK
3.4 | SINAPI | 100981 | CARGA, MANOBRA E DESCARGA DE ENTULHO EM CAMINHÃO BASCULANTE 6 M³ - CARGA COM ESCAVADEIRA HIDRÁULICA (CAÇAMBA DE 0,80 M³ / 111 HP) E DESCARGA LIVRE (UNIDADE: M3). AF_07/2020 | M3 | 0 | 64.35 | 26.4 | 90.75 | 110.03 | 0 |  |  | 180 | 2120.4 | 180 |  | 0 | 180 | OK
SUBTOTAL | [9 empty] | 0 |  |  |  | 14335.25 | 0%
4 |  |  | MOVIMENTAÇÕES DE SOLO
4.1 | SINAPI | 101206 | ESCAVAÇÃO VERTICAL PARA EDIFICAÇÃO, COM CARGA, DESCARGA E TRANSPORTE DE SOLO DE 1ª CATEGORIA, COM ESCAVADEIRA HIDRÁULICA (CAÇAMBA: 0,8 M³ / 111 HP), FROTA DE 3 CAMINHÕES BASCULANTES DE 14 M³, DMT ATÉ 1 KM E VELOCIDADE MÉDIA 14 KM/H. AF_05/2020 | M3 | 0 | 11.96 | 1.75 | 13.71 | 16.62 | 0 |  |  | 120 | 1953.6 | 120 |  | 0 | 120 | OK
4.2 | SINAPI | 96385 | EXECUÇÃO E COMPACTAÇÃO DE ATERRO COM SOLO PREDOMINANTEMENTE ARGILOSO - EXCLUSIVE SOLO, ESCAVAÇÃO, CARGA E TRANSPORTE. AF_11/2019 | M3 | 0 | 8.8 | 4.29 | 13.09 | 15.87 | 0 |  |  | 834.93 | 12373.66 | 834.93 |  | 0 | 834.93 | OK
4.3 | SINAPI | 6077 | ARGILA OU BARRO PARA ATERRO/REATERRO (RETIRADO NA JAZIDA, SEM TRANSPORTE) | M3 | 0 | 35.39 | 0 | 35.39 | 40.9 | 0 |  |  | 817.93 | 31858.37 | 817.93 |  | 0 | 817.93 | OK
4.4 | SINAPI | 100574 | ESPALHAMENTO DE MATERIAL COM TRATOR DE ESTEIRAS. AF_11/2019 | M3 | 0 | 1.03 | 0.46 | 1.49 | 1.8 | 0 |  |  | 817.93 | 1586.78 | 817.93 |  | 0 | 817.93 | OK
4.5 | SINAPI | 95875 | TRANSPORTE COM CAMINHÃO BASCULANTE DE 10 mm³, EM VIA URBANA PAVIMENTADA, DMT ATÉ 30 KM (UNIDADE: M3XKM). AF_07/2020 | M3XKM | 0 | 2.29 | 0.29 | 2.58 | 3.12 | 0 |  |  | 4089.65 | 12432.54 | 4089.65 |  | 0 | 4089.65 | OK
4.6 | CCU | 79 | DESMOBILIZAÇÃO DE ESCAVADEIRA HIDRAULICA | UN | 0 | 1349.558 | 578.382 | 1927.94 | 2337.62 | 0 |  |  | 1 | 2248.52 | 1 |  | 0 | 1 | OK
SUBTOTAL | [9 empty] | 0 |  |  |  | 62453.47 | 0% |  |  | 0
5 |  |  | INFRAESTRUTURA E SUPRAESTRUTURA
5.1 | SINAPI | 100651 | ESTACA HÉLICE CONTÍNUA, DIÂMETRO DE 30 CM, INCLUSO CONCRETO FCK=30MPa E ARMADURA MÍNIMA (EXCLUSIVE MOBILIZAÇÃO, DESMOBILIZAÇÃO E BOMBEAMENTO). AF_12/2019 | M | 0 | 132.08 | 15.99 | 148.07 | 179.53 | 0 |  |  | 2500 | 431750 | 2500 |  | 0 | 2500 | OK
5.2 | SINAPI | 100652 | ESTACA HÉLICE CONTÍNUA , DIÂMETRO DE 50 CM, INCLUSO CONCRETO FCK=30MPa E ARMADURA MÍNIMA (EXCLUSIVE MOBILIZAÇÃO, DESMOBILIZAÇÃO E BOMBEAMENTO). AF_12/2019 | M | 0 | 258.08 | 20.8 | 278.88 | 338.14 | 0 |  |  | 150 | 48534 | 150 |  | 0 | 150 | OK
5.3 | CCU | 83 | PILARES E VIGAS - ARMAÇÃO E CONCRETAGEM | UN | 0 | 788675.1369 | 338003.6301 | 1126678.767 | 1366098 | 0 |  |  | 1 | 2043984.98 | 1 |  | 0 | 1 | OK
5.4 | CCU | 84 | LAJES - ARMAÇÃO E CONCRETAGEM | UN | 0 | 396453.5456 | 169908.6624 | 566362.208 | 686714.17 | 0 |  |  | 1 | 1264120.65 | 1 |  | 0 | 1 | OK
5.5 | SINAPI | 96622 | LASTRO COM MATERIAL GRANULAR, APLICADO EM PISOS OU LAJES SOBRE SOLO, ESPESSURA DE *5 cm*. AF_08/2017 | M3 | 0 | 140.29 | 56.14 | 196.43 | 238.17 | 0 |  |  | 310 | 46369.8 | 310 |  | 0 | 310 | OK
5.6 | SINAPI | 97096 | CONCRETAGEM DE RADIER, PISO DE CONCRETO OU LAJE SOBRE SOLO, FCK 30 MPA - LANÇAMENTO, ADENSAMENTO E ACABAMENTO. AF_09/2021 | M3 | 0 | 623.07 | 16.19 | 639.26 | 775.1 | 0 |  |  | 9.8 | 7150.86 | 9.8 |  | 0 | 9.8 | OK
5.7 | SINAPI | 97113 | APLICAÇÃO DE LONA PLÁSTICA PARA EXECUÇÃO DE PAVIMENTOS DE CONCRETO. AF_04/2022 | M2 | 0 | 3.16 | 0.19 | 3.35 | 4.06 | 0 |  |  | 1500 | 6105 | 1500 |  | 0 | 1500 | OK
5.8 | CCU | 85 | FUNDAÇÕES - ARMAÇÃO E CONCRETAGEM | UN | 0 | 197333.7506 | 84571.6074 | 281905.358 | 341810.24 | 0 |  |  | 1 | 281821.64 | 1 |  | 0 | 1 | OK
5.9 | CCU | 86 | ESCADAS - ARMAÇÃO E CONCRETAGEM | UN | 0 | 37200.6908 | 15943.1532 | 53143.844 | 64436.91 | 0 |  |  | 1 | 112579.04 | 1 |  | 0 | 1 | OK
5.10 | CCU | 87 | MURO DE CONTENÇÃO - ESTRUTURA | UN | 0 | 51367.5652 | 22014.6708 | 73382.236 | 88975.96 | 0 |  |  | 1 | 100026.4 | 1 |  | 0 | 1 | OK
5.11 | CCU | 78 | DESMOBILIZAÇÃO DE PERFURATRIZ E RETROESCAVADEIRA | UN | 0 | 97.846 | 41.934 | 139.78 | 169.48 | 0 |  |  | 1 | 166.11 | 1 |  | 0 | 1 | OK
5.12 | CCU | 105 | MURO E CERCA EXTERNOS - ARMAÇÃO E CONCRETAGEM | UN | 1 | 11790.3793 | 5053.0197 | 16843.399 | 20422.62 | 20422.62 |  |  | 1 | 20492.72 | 0 | 1 | 0 | 1 | OK
5.13 | CCU | 106 | ESTACAS MURO EXTERNO - ARMAÇÃO E CONCRETAGEM | UN | 1 | 2073.9799 | 888.8486 | 2962.8285 | 3592.42 | 3592.42 |  |  | 1 | 6430.99 | 0 | 1 | 0 | 1 | OK
5.14 | SINAPI | 98557 | IMPERMEABILIZAÇÃO DE SUPERFÍCIE COM EMULSÃO ASFÁLTICA, 2 DEMÃOS. AF_09/2023 | M2 | 0 | 35.76 | 11.92 | 47.68 | 57.81 | 0 |  |  | 1480 | 85603.2 | 0 |  | 1480 | 1480 | OK
SUBTOTAL | [9 empty] | 24015.04 |  |  |  | 4455135.39 | 0.539%
6 |  |  | SISTEMA DE COBERTURA
6.1 | SINAPI | 100775 | ESTRUTURA TRELIÇADA DE COBERTURA, TIPO FINK, COM LIGAÇÕES SOLDADAS, INCLUSOS PERFIS METÁLICOS, CHAPAS METÁLICAS, MÃO DE OBRA E TRANSPORTE COM GUINDASTE - FORNECIMENTO E INSTALAÇÃO. AF_01/2020_PSA | KG | 0 | 16.4 | 0.65 | 17.05 | 20.67 | 0 |  |  | 16560 | 346600.8 | 0 |  | 16560 | 16560 | OK
6.2 | SINAPI | 94213 | TELHAMENTO COM TELHA DE AÇO/ALUMÍNIO E = 0,5 mm, COM ATÉ 2 ÁGUAS, INCLUSO IÇAMENTO. AF_07/2019 | M2 | 0 | 57.32 | 3.67 | 60.99 | 73.95 | 0 |  |  | 1190 | 87262.7 | 0 |  | 1190 | 1190 | OK
6.3 | SEINFRA | C1004 | CUMEEIRA TIPO ONDULINE EM ESTRUTURA METÁLICA | M | 0 | 66.72 | 4.79 | 71.51 | 86.7 | 0 |  |  | 60 | 5202 | 0 |  | 60 | 60 | OK
6.4 | SINAPI | 100740 | PINTURA COM TINTA ALQUÍDICA DE ACABAMENTO (ESMALTE SINTÉTICO ACETINADO) APLICADA A ROLO OU PINCEL SOBRE PERFIL METÁLICO EXECUTADO EM FÁBRICA (POR DEMÃO). AF_01/2020 | M2 | 0 | 6.89 | 4.71 | 11.6 | 14.06 | 0 |  |  | 1307 | 18520.19 | 0 |  | 1307 | 1307 | OK
6.5 | SIURB | 60250 | TELHAS EM POLICARBONATO ALVEOLAR 6MM COM ESTRUTURA METÁLICA GALVANIZADA INSTALADA | M2 | 0 | 558.15 | 0 | 558.15 | 645.1 | 0 |  |  | 75 | 49476.75 | 0 |  | 75 | 75 | OK
6.6 | SETOP | ED-50497 | PINTURA ESMALTE EM ESTRUTURA METÁLICA, DUAS (2) DEMÃOS, INCLUSIVE UMA (1) DEMÃO FUNDO ANTICORROSIVO | M2 | 0 | 13.72 | 25.65 | 39.37 | 47.73 | 0 |  |  | 1200 | 55056 | 0 |  | 1200 | 1200 | OK
6.7 | SINAPI | 94231 | RUFO EM CHAPA DE AÇO GALVANIZADO NÚMERO 24, CORTE DE 25 cm, INCLUSO TRANSPORTE VERTICAL. AF_07/2019 | M | 0 | 51.55 | 6.92 | 58.47 | 70.89 | 0 |  |  | 450 | 31495.5 | 0 |  | 450 | 450 | OK
6.8 | SETOP | ED-48332 | PINGADEIRA COM DIMENSÃO (20X5) cm, MOLDADO "IN-LOCO", EM CONCRETO NÃO ESTRUTURAL, PREPARADO EM OBRA COM BETONEIRA, COM FCK 15MPA, INCLUSIVE LANÇAMENTO, ADENSAMENTO, ACABAMENTO E ARMAÇÃO | M | 0 | 19.05 | 0 | 19.05 | 23.09 | 0 |  |  | 240 | 5512.8 | 0 |  | 240 | 240 | OK
6.9 | SINAPI | 94228 | CALHA EM CHAPA DE AÇO GALVANIZADO NÚMERO 24, DESENVOLVIMENTO DE 50 CM, INCLUSO TRANSPORTE VERTICAL. AF_07/2019 | M | 0 | 85.69 | 13.33 | 99.02 | 120.06 | 0 |  |  | 350 | 41475 | 0 |  | 350 | 350 | OK
6.10 | SINAPI | 103325 | ALVENARIA DE VEDAÇÃO DE BLOCOS CERÂMICOS FURADOS NA VERTICAL DE 14X19X39 CM (ESPESSURA 14 CM) E ARGAMASSA DE ASSENTAMENTO COM PREPARO MANUAL. AF_12/2021 | M2 | 0 | 49.42 | 28.73 | 78.15 | 94.75 | 0 |  |  | 420 | 39270 | 0 |  | 420 | 420 | OK
6.11 | SINAPI | 87889 | CHAPISCO APLICADO EM ALVENARIA (SEM PRESENÇA DE VÃOS) E ESTRUTURAS DE CONCRETO DE FACHADA, COM ROLO PARA TEXTURA ACRÍLICA. ARGAMASSA TRAÇO 1:4 E EMULSÃO POLIMÉRICA (ADESIVO) COM PREPARO EM BETONEIRA 400L. AF_10/2022 | M2 | 0 | 6.16 | 2.63 | 8.79 | 10.65 | 0 |  |  | 420 | 4716.6 | 0 |  | 420 | 420 | OK
6.12 | SINAPI | 87543 | MASSA ÚNICA, PARA RECEBIMENTO DE PINTURA OU CERÂMICA, ARGAMASSA INDUSTRIALIZADA, PREPARO MECÂNICO, APLICADO COM EQUIPAMENTO DE MISTURA E PROJEÇÃO DE 1,5 M3/H EM FACES INTERNAS DE PAREDES, ESPESSURA DE 5mm, SEM EXECUÇÃO DE TALISCAS. AF_06/2014 | M2 | 0 | 19.32 | 6.6 | 25.92 | 31.42 | 0 |  |  | 420 | 12621 | 0 |  | 420 | 420 | OK
SUBTOTAL | [9 empty] | 0 |  |  |  | 697209.34 | 0%
7 |  |  | COMUNICAÇÃO VISUAL
7.1 | MERCADO | 15 | PLACA EM ACRÍLICO BRANCO (E=3MM) COM APLICAÇÃO DE TEXTOS E PICTOGRAMAS EM VINIL ADESIVO RECORTE NAS CORES ESPECIFICADAS NO ITEM 1 DO MEMORIAL DESCRITIVO. PLACA FIXADA NA PORTA COM FITA DUPLA-FACE VHB 3M COM O EIXO CENTRAL A 1,5m DO PISO. TAMANHO: 20X40cm. | UN | 0 | 77.8 | 48.7 | 126.5 | 153.38 | 0 |  |  | 142 | 21779.96 | 75 |  | 67 | 142 | OK
7.2 | MERCADO | 16 | PLACA EM ACRÍLICO BRANCO (E=3MM) COM APLICAÇÃO DE TEXTOS E PICTOGRAMAS EM VINIL ADESIVO RECORTE NAS CORES ESPECIFICADAS NO ITEM 1 DO MEMORIAL DESCRITIVO. PLACA FIXADA NA PORTA COM FITA DUPLA-FACE VHB 3M COM O EIXO CENTRAL A 1,5m DO PISO. TAMANHO: 30X30cm. | UN | 0 | 100.5 | 48.7 | 149.2 | 180.9 | 0 |  |  | 7 | 1266.3 | 5 |  | 2 | 7 | OK
7.3 | MERCADO | 17 | PLACA EM ACRÍLICO BRANCO (E=3MM) COM APLICAÇÃO DE TEXTOS E PICTOGRAMAS EM VINIL ADESIVO RECORTE NAS CORES ESPECIFICADAS NO ITEM 1 DO MEMORIAL DESCRITIVO. PLACA FIXADA NO TETO. TAMANHO: 100X20cm. | UN | 0 | 287.5 | 48.7 | 336.2 | 407.64 | 0 |  |  | 6 | 2445.84 | 4 |  | 2 | 6 | OK
7.4 | MERCADO | 18 | PLACA EM ACRÍLICO BRANCO (E=3MM) COM APLICAÇÃO DE TEXTOS E PICTOGRAMAS EM VINIL ADESIVO RECORTE NAS CORES ESPECIFICADAS NO ITEM 1 DO MEMORIAL DESCRITIVO. PLACA FIXADA NO TETO. TAMANHO: 100X40cm. | UN | 0 | 402.5 | 48.7 | 451.2 | 547.08 | 0 |  |  | 12 | 6564.96 | 7 |  | 5 | 12 | OK
7.5 | MERCADO | 19 | PLACA EM ACRÍLICO BRANCO (E=3MM) COM APLICAÇÃO DE TEXTOS E PICTOGRAMAS EM VINIL ADESIVO RECORTE NAS CORES ESPECIFICADAS NO ITEM 1 DO MEMORIAL DESCRITIVO. PLACA FIXADA NA PAREDE. TAMANHO: 100X75cm | UN | 0 | 465 | 48.7 | 513.7 | 622.86 | 0 |  |  | 11 | 2491.44 | 5 |  | 6 | 11 | OK
7.6 | MERCADO | 21 | TERMINAL DE AUTOATENDIMENTO PARA RETIRADA DE SENHAS COM TABLET. | UN | 0 | 317.5 | 48.7 | 366.2 | 444.01 | 0 |  |  | 2 | 888.02 | 2 |  | 0 | 2 | OK
7.7 | MERCADO | 22 | TOTEM EM ACM COM APLICAÇÃO DE TEXTOS E SÍMBOLOS EM LETRA CAIXA EM CHAPA GALVANIZADA COM PINTURA AUTOMOTIVA NA COR BRANCA. MEDIDAS: 155 X 60 X 12cm E APLIQUE SALIENTE NA DIMENSÃO DE: 110 X 46cm. | UN | 0 | 6880 | 48.7 | 6928.7 | 8401.04 | 0 |  |  | 2 | 16802.08 | 2 |  | 0 | 2 | OK
SUBTOTAL | [9 empty] | 0 |  |  |  | 52238.6
8 |  |  | ALVENARIA E DIVISÓRIAS
8.1 | SINAPI | 103334 | ALVENARIA DE VEDAÇÃO DE BLOCOS CERÂMICOS FURADOS NA HORIZONTAL DE 14X9X19 cm (ESPESSURA 14 CM, BLOCO DEITADO) E ARGAMASSA DE ASSENTAMENTO COM PREPARO EM BETONEIRA. AF_12/2021 | M2 | 0 | 71.74 | 73.85 | 145.59 | 176.52 | 0 |  |  | 1490.5 | 255710.18 | 0 |  | 1490.5 | 1490.5 | OK
8.2 | SINAPI | 103326 | ALVENARIA DE VEDAÇÃO DE BLOCOS CERÂMICOS FURADOS NA VERTICAL DE 19X19X39 cm (ESPESSURA 19 CM) E ARGAMASSA DE ASSENTAMENTO COM PREPARO EM BETONEIRA. AF_12/2021 | M2 | 0 | 60.32 | 32.31 | 92.63 | 112.31 | 0 |  |  | 3131 | 348574.23 | 1750 |  | 1381 | 3131 | OK
8.3 | SINAPI | 104718 | PAREDE COM SISTEMA EM CHAPAS DE GESSO PARA DRYWALL, USO INTERNO, COM DUAS FACES SIMPLES E ESTRUTURA METÁLICA COM GUIAS SIMPLES PARA PAREDES COM ÁREA LÍQUIDA MENOR QUE 6 m2, COM VÃOS. AF_07/2023_PS | M2 | 0 | 118.87 | 24.93 | 143.8 | 174.35 | 0 |  |  | 1990.22 | 352607.28 | 1721.3 |  | 268.92 | 1990.22 | OK
8.4 | ORSE | 11389 | PAREDE DE GESSO ACARTONADO - DRY-WALL D95/70/60 - CHAPA 1RU /1RU ESP. 12,5MM, INSTALADO SISTEMA LAFARGE GYPSUM OU SIMILAR | M2 | 0 | 140 | 0 | 140 | 169.75 | 0 |  |  | 2083.06 | 353599.44 | 1147.5 |  | 935.56 | 2083.06 | OK
8.5 | SINAPI | 96373 | INSTALAÇÃO DE REFORÇO METÁLICO EM PAREDE DRYWALL. AF_07/2023 | M | 0 | 10.98 | 2.17 | 13.15 | 15.94 | 0 |  |  | 180 | 2932.2 | 126 |  | 54 | 180 | OK
8.6 | SINAPI | 96374 | INSTALAÇÃO DE REFORÇO DE MADEIRA EM PAREDE DRYWALL. AF_07/2023 | M | 0 | 17.5 | 2.61 | 20.11 | 24.38 | 0 |  |  | 200 | 4876 | 140 |  | 60 | 200 | OK
8.7 | CCU | 90 | VERGA E CONTRAVERGA EM CONCRETO ARMADO PARA ABERTURAS - FORNECIMENTO E INSTALAÇÃO | UN | 0 | 12474.1994 | 5346.0854 | 17820.2848 | 21607.09 | 0 |  |  | 1 | 41549.56 |  |  | 1 | 1 | OK
8.8 | SINAPI | 98556 | IMPERMEABILIZAÇÃO DE SUPERFÍCIE COM ARGAMASSA POLIMÉRICA / MEMBRANA ACRÍLICA, 4 DEMÃOS, REFORÇADA COM VÉU DE POLIÉSTER (MAV). AF_09/2023 | M2 | 0 | 34.64 | 27.41 | 62.05 | 75.23 | 0 |  |  | 150 | 11230.5 | 27.6 |  | 122.4 | 150 | OK
8.9 | SINAPI | 98562 | IMPERMEABILIZAÇÃO DE SUPERFÍCIE COM ARGAMASSA DE CIMENTO E AREIA, COM ADITIVO IMPERMEABILIZANTE, E = 1,5cm. AF_09/2023 | M2 | 0 | 23.16 | 28.42 | 51.58 | 62.54 | 0 |  |  | 630 | 37970.1 | 376 |  | 254 | 630 | OK
8.10 | ORSE | 4947 | JUNTA DE DILATAÇÃO BORRACHA TERMOPLÁSTICA ELÁSTICA (PVC) P/ CONCRETO, PERFIS DE ALUMÍNIO ESTRUTURADO | M | 0 | 86.56 | 4.3 | 90.86 | 110.16 | 0 |  |  | 265.6 | 30559.94 | 74 |  | 191.6 | 265.6 | OK
8.11 | EMBASA | 15.06.71 | ISOLAMENTO COM LÃ DE ROCHA EM PAREDES DE PLACA DE GESSO ACARTONADO (DRYWALL) | M2 | 0 | 36.77 | 2.16 | 38.93 | 47.2 | 0 |  |  | 416.612 | 18551.73 | 0 |  | 416.612 | 416.612 | OK
8.12 | CCU | 107 | PORTÃO 1 - (6X2,1m) - ESTRUTURA EM METALON 40X40MM E GRADIL DE FERRO 3/8" - MOTORIZADO - FORNECIMENO E INSTALAÇÃO | UN | 1 | 6659.1798 | 2853.9342 | 9513.114 | 11534.65 | 11534.65 |  |  | 1 | 11520.25 | 0 | 1 | 0 | 1 | OK
8.13 | CCU | 108 | PORTÃO 2 - (4,1X2,1m)- ESTRUTURA EM METALON 40X40MM E GRADIL DE FERRO 3/8" - MOTORIZADO - FORNECIMENO E INSTALAÇÃO | UN | 1 | 5287.2861 | 2265.9798 | 7553.2659 | 9158.33 | 9158.33 |  |  | 1 | 9143.94 | 0 | 1 | 0 | 1 | OK
SUBTOTAL | [9 empty] | 20692.98 |  |  |  | 1478825.35 | 0.013993
9 |  |  | REVESTIMENTOS E FORROS
9.1 | SINAPI | 87879 | CHAPISCO APLICADO EM ALVENARIAS E ESTRUTURAS DE CONCRETO INTERNAS, COM COLHER DE PEDREIRO. ARGAMASSA TRAÇO 1:3 COM PREPARO EM BETONEIRA 400L. AF_06/2014 | M2 | 0 | 2.29 | 2.45 | 4.74 | 5.74 | 0 |  |  | 7198 | 38941.18 | 3500 |  | 3698 | 7198 | OK
9.2 | SINAPI | 87529 | MASSA ÚNICA, PARA RECEBIMENTO DE PINTURA, EM ARGAMASSA TRAÇO 1:2:8, PREPARO MECÂNICO COM BETONEIRA 400L, APLICADA MANUALMENTE EM FACES INTERNAS DE PAREDES, ESPESSURA DE 20MM, COM EXECUÇÃO DE TALISCAS. AF_06/2014 | M2 | 0 | 18.33 | 18.65 | 36.98 | 44.83 | 0 |  |  | 7198 | 325349.6 | 3500 |  | 3698 | 7198 | OK
9.3 | SEINFRA | C3014 | PEDRA SÃO TOMÉ | M2 | 0 | 218.59 | 75.74 | 294.33 | 356.87 | 0 |  |  | 30 | 10706.1 | 30 |  | 0 | 30 | OK
9.4 | SINAPI | 104612 | REVESTIMENTO CERÂMICO PARA PAREDES INTERNAS COM PLACAS TIPO ESMALTADA EXTRA DE DIMENSÕES 60X60 CM APLICADAS A MEIA ALTURA DAS PAREDES. AF_02/2023_PE | M2 | 0 | 60.29 | 22.83 | 83.12 | 100.78 | 0 |  |  | 1008 | 99227.52 | 384 |  | 624 | 1008 | OK
9.5 | SINAPI | 104611 | REVESTIMENTO CERÂMICO PARA PAREDES INTERNAS COM PLACAS TIPO ESMALTADA EXTRA DE DIMENSÕES 60X60 CM APLICADAS NA ALTURA INTEIRA DAS PAREDES. AF_02/2023_PE | M2 | 0 | 60.46 | 21.89 | 82.35 | 99.84 | 0 |  |  | 562 | 54828.72 | 108.57 |  | 453.43 | 562 | OK
9.6 | CPOS/CDHU | 22.02.030 | FORRO EM PAINÉIS DE GESSO ACARTONADO, ESPESSURA DE 12,5mm, FIXO | M2 | 0 | 105.4 | 0 | 105.4 | 121.82 | 0 |  |  | 1975 | 226236.25 | 1061.91 |  | 913.09 | 1975 | OK
9.7 | CPOS/CDHU | 22.02.100 | FORRO EM PAINÉIS DE GESSO ACARTONADO, ACABAMENTO LISO COM PELÍCULA EM PVC - REMOVÍVEL | M2 | 0 | 114.47 | 0 | 114.47 | 132.3 | 0 |  |  | 360 | 54313.2 | 210 |  | 150 | 360 | OK
9.8 | SINAPI | 37329 | REJUNTE EPOXI, QUALQUER COR | KG | 0 | 102.64 | 0 | 102.64 | 118.63 | 0 |  |  | 329.94 | 37725.34 | 230.958 |  | 98.982 | 329.94 | OK
9.9 | SETOP | ED-28454 | PERFIL TABICA GALVANIZADO, TIPO LISA, COM ACABAMENTO EM PINTURA, NA COR BRANCA, PARA FORRO EM CHAPA DE GESSO ACARTONADO, INCLUSIVE ACESSÓRIOS DE FIXAÇÃO | M | 0 | 8.2 | 9.48 | 17.68 | 21.43 | 0 |  |  | 600 | 13614 | 322.6056 |  | 277.3944 | 600 | OK
9.10 | EMBASA | 15.03.50 | REVESTIMENTO EM PLACAS DE ALUMINIO COMPOSTO "ACM", E=4mm, INCL ESTRUTURA DE FIXAÇÃO, FORNECIMENTO E INSTALAÇÃO | M2 | 50.18 | 543.13 | 0 | 543.13 | 658.54 | 33045.54 |  |  | 50.18 | 33045.54 | 0 | 50.18 | 0 | 50.18 | OK
9.11 | SEDOP | 110245 | REBOCO COM ARGAMASSA BARITADA | M2 | 0 | 349.5 | 27.78 | 377.28 | 457.45 | 0 |  |  | 120 | 34150.8 | 120 |  | 0 | 120 | OK
9.12 | CPOS/CDHU | 27.04.052 | CANTONEIRA ADESIVA EM VINIL DE ALTO IMPACTO | M | 0 | 63.62 | 7.12 | 70.74 | 85.77 | 0 |  |  | 200 | 15810 | 140 |  | 60 | 200 | OK
9.13 | ORSE | 12189 | CORRIMÃO DUPLO CENTRAL EM TUBO DE FERRO GALVANIZADO 1 1/2", COM CHUMBADORES PARA FIXAÇÃO NO PISO | M | 0 | 341.11 | 46.21 | 387.32 | 469.62 | 0 |  |  | 105 | 50683.5 | 105 |  | 0 | 105 | OK
9.14 | SEDOP | 150129 | EMASSAMENTO DE PAREDE C/ MASSA CORRIDA | M2 | 0 | 3.92 | 12.21 | 16.13 | 19.55 | 0 |  |  | 8463.28 | 163256.67 |  |  | 8463.28 | 8463.28 | OK
9.15 | SEDOP | 151286 | EMASSAMENTO DE TETO C/ MASSA CORRIDA | M2 | 0 | 3.63 | 14.59 | 18.22 | 22.09 | 0 |  |  | 2480 | 53692 | 1061 |  | 1419 | 2480 | OK
9.16 | SINAPI | 88485 | APLICAÇÃO DE FUNDO SELADOR ACRÍLICO EM PAREDES, UMA DEMÃO. AF_06/2014 | M2 | 0 | 1.9 | 1.85 | 3.75 | 4.54 | 0 |  |  | 8460 | 38408.4 | 4618.8 |  | 3841.2 | 8460 | OK
9.17 | SINAPI | 88484 | APLICAÇÃO DE FUNDO SELADOR ACRÍLICO EM TETO, UMA DEMÃO. AF_06/2014 | M2 | 0 | 2.14 | 2.58 | 4.72 | 5.72 | 0 |  |  | 2480 | 14036.8 | 1061 |  | 1419 | 2480 | OK
9.18 | SETOP | ED-9917 | PINTURA EPÓXI EM PAREDE, DUAS (2) DEMÃOS, EXCLUSIVESELADOR ACRILICO E MASSA ACRÍLICA/CORRIA (PVA) | M2 | 0 | 14.79 | 10.56 | 25.35 | 30.73 | 0 |  |  | 8463.28 | 300869.6 | 4618.8 |  | 3844.48 | 8463.28 | OK
9.19 | SINAPI | 79460 | PINTURA EPOXI 2 DEMAOS | M2 | 0 | 46.67 | 14.25 | 60.92 | 73.86 | 0 |  |  | 2480 | 183172.8 | 1061 |  | 1419 | 2480 | OK
9.20 | SBC | 180004 | PINTURA ESMALTE ACETINADO DUAS DEMAOS | M2 | 0 | 15.11 | 16.4 | 31.51 | 38.2 | 0 |  |  | 20 | 957 | 20 |  | 0 | 20 | OK
9.21 | SEDOP | 252010 | BATE MACA EM PVC TIPO CORRIMÃO (INCLUINDO CAPA, ESTRUTURA DE SUPORTE E FIXAÇÃO E ACABAMENTO) | M | 0 | 348.37 | 70.98 | 419.35 | 508.46 | 0 |  |  | 460 | 232617.4 | 160 |  | 300 | 460 | OK
9.22 | CCU | 95 | GRADE EXTERNA DE PROTEÇÃO - INCLUSIVE PINTURA ELETROSTÁTICA | M2 | 111.2 | 155.5616 | 38.8904 | 87.96 | 106.65 | 11859.48 |  |  | 111.2 | 11859.48 | 0 | 111.2 | 0 | 111.2 | OK
9.23 | CPOS | 27.04.060 | BATE-MACA OU PROTETOR DE PAREDE CURVO EM PVC, COM AMORTECIMENTO À IMPACTO, ALTURA DE 200mm | M | 0 | 140.84 | 77.71 | 218.55 | 264.99 | 0 |  |  | 300 | 51615 | 170 |  | 130 | 300 | OK
SUBTOTAL | [9 empty] | 44905.02 |  |  |  | 2045116.9 | 2.196%
10 |  |  | PAVIMENTAÇÃO
10.1 | SINAPI | 87261 | REVESTIMENTO CERÂMICO PARA PISO COM PLACAS TIPO PORCELANATO DE DIMENSÕES 60X60 CM APLICADA EM AMBIENTES DE ÁREA MENOR QUE 5 M². AF_02/2023_PE | M2 | 0 | 140.56 | 28.72 | 169.28 | 205.25 | 0 |  |  | 310 | 62127.1 | 64 | 0 | 246 | 310 | OK
10.2 | SINAPI | 87262 | REVESTIMENTO CERÂMICO PARA PISO COM PLACAS TIPO PORCELANATO DE DIMENSÕES 60X60 CM APLICADA EM AMBIENTES DE ÁREA ENTRE 5 m² E 10 m². AF_06/2014 | M2 | 0 | 134.08 | 21.18 | 155.26 | 188.25 | 0 |  |  | 38 | 6988.96 | 25 | 0 | 13 | 38 | OK
10.3 | SINAPI | 87263 | REVESTIMENTO CERÂMICO PARA PISO COM PLACAS TIPO PORCELANATO DE DIMENSÕES 60X60 CM APLICADA EM AMBIENTES DE ÁREA MAIOR QUE 10 m². AF_02/2023_PE | M2 | 0 | 130.53 | 14.28 | 144.81 | 175.58 | 0 |  |  | 182 | 31253.04 | 214 | 0 | -32 | 182 | OK
10.4 | SINAPI | 97097 | ACABAMENTO POLIDO PARA PISO DE CONCRETO ARMADO OU LAJE SOBRE SOLO DE ALTA RESISTÊNCIA. AF_09/2021 | M2 | 0 | 38.02 | 1.93 | 39.95 | 48.43 | 0 |  |  | 340 | 13853.3 | 75 | 0 | 265 | 340 | OK
10.5 | SEDOP | 80151 | IMPERMEABILIZAÇÃO DE LAJES | M2 | 0 | 110.66 | 39.65 | 150.31 | 182.25 | 0 |  |  | 580 | 121800 | 382 | 0 | 198 | 580 | OK
10.6 | SETOP | ED-50569 | CONTRAPISO DESEMPENADO COM ARGAMASSA, TRAÇO 1:3 (CIMENTO E AREIA), ESP. 50mm | M2 | 0 | 33.83 | 26.86 | 60.69 | 73.58 | 0 |  |  | 4550 | 331922.5 | 2209 | 0 | 2341 | 4550 | OK
10.7 | CCU | 96 | PISO VINILICO EM MANTA TARKETT COM RODAPÉ CURVO - FORNECIMENTO E INSTALAÇÃO | M2 | 0 | 248.736 | 62.184 | 310.92 | 376.99 | 0 |  |  | 1672 | 656761.6 | 980 | 0 | 692 | 1672 | OK
10.8 | SINAPI | 102507 | PINTURA DE DEMARCAÇÃO DE VAGA COM TINTA EPÓXI, E = 10 CM, APLICAÇÃO MANUAL. AF_05/2021 | M | 380 | 4.13 | 2.42 | 6.55 | 7.94 | 3017.2 |  |  | 380 | 3059 | 0 | 380 | 0 | 380 | OK
10.9 | SINAPI | 92398 | EXECUÇÃO DE PÁTIO/ESTACIONAMENTO EM PISO INTERTRAVADO, COM BLOCO RETANGULAR COR NATURAL DE 20 X 10 cm, ESPESSURA 8 cm. AF_12/2015 | M2 | 700 | 70.87 | 9.46 | 80.33 | 97.4 | 68180 |  |  | 1260 | 120090.6 | 560 | 700 | 0 | 1260 | OK
10.10 | SINAPI | 101731 | PISO EM PEDRA ASSENTADO SOBRE ARGAMASSA 1:3 (CIMENTO E AREIA). AF_09/2020 | M2 | 0 | 306.26 | 43.45 | 349.71 | 424.02 | 0 |  |  | 130 | 25734.75 | 130 | 0 | 0 | 130 | OK
10.11 | SINAPI | 94275 | ASSENTAMENTO DE GUIA (MEIO-FIO) EM TRECHO RETO, CONFECCIONADA EM CONCRETO PRÉ-FABRICADO, DIMENSÕES 100X15X13X20 cm (COMPRIMENTO X BASE INFERIOR X BASE SUPERIOR X ALTURA), PARA URBANIZAÇÃO INTERNA DE EMPREENDIMENTOS. AF_06/2016_P | M | 60 | 36.86 | 8.65 | 45.51 | 55.18 | 3310.8 |  |  | 60 | 3646.8 | 0 | 60 | 0 | 60 | OK
10.12 | SINAPI | 98685 | RODAPÉ EM GRANITO, ALTURA 10 cm. AF_09/2020 | M | 0 | 73.49 | 9.13 | 82.62 | 100.17 | 0 |  |  | 200 | 16834 | 108.7 | 0 | 91.3 | 200 | OK
10.13 | EMBASA | 15.05.39 | PISO TÁTIL, DIRECIONAL OU ALERTA, EM CONCRETO, DIMENSÕES 25X25 cm, APLICADO COM ARGAMASSA, INCLUSIVE REJUNTAMENTO | M2 | 0 | 64.11 | 40.68 | 104.79 | 127.05 | 0 |  |  | 30 | 3811.5 | 30 | 0 | 0 | 30 | OK
SUBTOTAL | [9 empty] | 74508 |  |  |  | 1397883.15 | 5.33%
11 |  |  | ESQUADRIAS E FERRAGENS
11.1 | SINAPI | 98689 | SOLEIRA EM GRANITO, LARGURA 15 CM, ESPESSURA 2,0 CM. AF_09/2020 | M | 0 | 100.75 | 16.69 | 117.44 | 142.39 | 0 |  |  | 95 | 11435.15 | 30 |  | 65 | 95 | OK
11.2 | SBC | 130100 | PEITORIL GRANITO BRANCO POLAR | M | 0 | 144.81 | 8.81 | 153.62 | 186.26 | 0 |  |  | 780 | 70777.2 | 68.28 |  | 711.72 | 780 | OK
11.3 | CCU | 28 | PV01 - PORTA DE ABRIR E PAINEL FIXO EM VIDRO TEMPERADO, 8mm, INCOLOR, TRANSPARENTE E LISO, COM MOLA NO PISO E SUPERIOR. PUXADOR EM AÇO INOXIDÁVEL ESCOVADO LARGURA MÍNIMA 20cm. DIMENSÕES: 265x165cm E 160x165cm. DIMENSÕES PORTA: 100x210cm + FIXO 100x30cm | UN | 0 | 11947.2215 | 1991.2036 | 13274.6906 | 16095.56 | 0 |  |  | 2 | 28848.2 | 2 |  | 0 | 2 | OK
11.4 | CCU | 29 | PV02 - PORTA DE ABRIR E PAINEL FIXO EM VIDRO TEMPERADO, 8mm, INCOLOR, TRANSPARENTE E LISO, COM MOLA NO PISO E SUPERIOR. PUXADOR EM AÇO INOXIDÁVEL ESCOVADO LARGURA MÍNIMA 20cm. DIMENSÕES: 107,5x240cm. DIMENSÕES PORTA: 100x210cm + FIXO 100x30cm | UN | 0 | 5222.2688 | 921.5768 | 6143.8456 | 7449.41 | 0 |  |  | 1 | 6697.55 | 1 |  | 0 | 1 | OK
11.5 | CCU | 30 | FA01 - ESQUADRIA COM PORTA DE ABRIR DE 2 FOLHAS (80x210cm), JANELAS MAXIM-AR E JANELAS FIXAS, COM ESTRUTURA EM ALUMÍNIO COM PINTURA ELETROSTÁTICA NA COR BRANCA, VIDRO TEMPERADO INCOLOR, TRANSPARENTE E LISO, DE 8mm, MAÇANETA DE ALAVANCA COM CHAVE E TRANCA INTERNA EM UMA DAS PORTAS. DIMENSÕES (osso): 840x300cm. DIMENSÕES PORTA: 160x210cm | UN | 0 | 23141.9356 | 4083.871 | 27225.8066 | 33011.29 | 0 |  |  | 1 | 29955.95 | 1 |  | 0 | 1 | OK
11.6 | CCU | 31 | FA02 - ESQUADRIA COM PORTA DE ABRIR DE 2 FOLHAS (80x210cm), JANELAS MAXIM-AR E JANELAS FIXAS, COM ESTRUTURA EM ALUMÍNIO COM PINTURA ELETROSTÁTICA NA COR BRANCA, VIDRO TEMPERADO INCOLOR, TRANSPARENTE E LISO, DE 8mm, MAÇANETA DE ALAVANCA COM CHAVE E TRANCA INTERNA EM UMA DAS PORTAS. DIMENSÕES (osso): 328x260cm. DIMENSÕES PORTA: 160x210cm | UN | 0 | 8791.6863 | 1551.474 | 10343.1603 | 12541.08 | 0 |  |  | 1 | 11695.66 | 1 |  | 0 | 1 | OK
11.7 | CCU | 32 | FA03 - ESQUADRIA COM JANELAS MAXIM-AR E JANELAS FIXAS, COM ESTRUTURA EM ALUMÍNIO COM PINTURA ELETROSTÁTICA NA COR BRANCA, VIDRO TEMPERADO INCOLOR, TRANSPARENTE E LISO, DE 8mm. DIMENSÕES (osso): 328x260cm | UN | 0 | 8237.0638 | 1453.5995 | 9690.6633 | 11749.92 | 0 |  |  | 1 | 10576.31 | 1 |  | 0 | 1 | OK
11.8 | CCU | 33 | PA240 - PORTA DE ABRIR COM DUAS FOLHAS (120x210cm) COM ESTRUTURA EM ALUMÍNIO COM PINTURA ELETROSTÁTICA NA COR BRANCA, VENEZIANAS EM ALUMÍNIO COM PINTURA ELETROSTÁTICA NA COR BRANCA, TELA MILIMÉTRICA CONTRA INSETOS, MAÇANETA DE ALAVANCA COM CHAVE. DIMENSÕES (osso): 240x210cm | UN | 0 | 4259.7226 | 751.7158 | 5011.4384 | 6076.36 | 0 |  |  | 1 | 5902.75 | 1 |  | 0 | 1 | OK
11.9 | CCU | 34 | PA160 - PORTA DE ABRIR COM DUAS FOLHAS (100x210 E 60x210cm) COM ESTRUTURA EM ALUMÍNIO DE PINTURA ELETROSTÁTICA COR BRANCA, COM BORRACHA ANTI-IMPACTO E ANTI-RUÍDO, MAÇANETA DE ALAVANCA COM CHAVE E TRANCA INTERNA EM UMA DAS PORTAS, COM VISOR DE VIDRO TEMPERADO INCOLOR, TRANSPARENTE, 8mm. JANELA SUPERIOR FIXA, VIDRO TEMPERADO 8mm, INCOLOR, TRANSPARENTE E LISO. DIMENSÕES (osso): 168x264cm. DIMENSÕES (VÃO LIVRE PORTA): 160x210cm | UN | 0 | 5487.1189 | 968.3151 | 6455.434 | 7827.21 | 0 |  |  | 2 | 16179.68 | 2 |  | 0 | 2 | OK
11.10 | CCU | 35 | PA147 - PORTA DE ABRIR COM DUAS FOLHAS (71x217cm) COM ESTRUTURA EM ALUMÍNIO COM PINTURA ELETROSTÁTICA NA COR BRANCA, VENEZIANAS EM ALUMÍNIO COM PINTURA ELETROSTÁTICA NA COR BRANCA, TELA MILIMÉTRICA CONTRA INSETOS, MAÇANETA DE ALAVANCA COM CHAVE. DIMENSÕES (osso): 147,5x220/15cm | UN | 0 | 2533.5205 | 447.0919 | 2980.6124 | 3613.99 | 0 |  |  | 36 | 125960.04 | 12 |  | 24 | 36 | OK
11.11 | CPOS | 24.02.054 | PORTA CORTA-FOGO CLASSE P.90 DE 80 X 210 CM, COM UMA FOLHA DE ABRIR, COMPLETA | M² | 0 | 886.91 | 90.38 | 977.29 | 1184.96 | 0 |  |  | 2 | 2710.48 | 0 |  | 2 | 2 | OK
11.12 | CPOS | 24.02.052 | PORTA CORTA-FOGO CLASSE P.90 DE 100 X 210 CM, COMPLETA, COM MAÇANETA TIPO ALAVANCA | UN | 0 | 1200.86 | 159.33 | 1360.19 | 1649.23 | 0 |  |  | 6 | 11194.32 | 2 |  | 4 | 6 | OK
11.13 | SBC | 111516 | PORTA CORTA-FOGO CLASSE P.90 DE 120 X 210 CM, COMPLETA, COM MAÇANETA TIPO ALAVANCA | UN | 0 | 3179.22 | 169.26 | 3348.48 | 4060.03 | 0 |  |  | 11 | 52535.01 | 6 |  | 5 | 11 | OK
11.14 | CCU | 26 | PM70 - KIT DE PORTA-PRONTA DE MADEIRA EM ACABAMENTO MELAMÍNICO BRANCO (70X210) - COMPLETA | UN | 0 | 1168.121 | 206.139 | 1374.26 | 1666.29 | 0 |  |  | 6 | 9860.34 | 2 |  | 4 | 6 | OK
11.15 | CCU | 27 | PM80 - KIT DE PORTA-PRONTA DE MADEIRA EM ACABAMENTO MELAMÍNICO BRANCO (80X210) - COMPLETA | UN | 0 | 1198.2025 | 211.4475 | 1409.65 | 1709.2 | 0 |  |  | 22 | 37096.62 | 21 |  | 1 | 22 | OK
11.16 | CCU | 36 | PMg80 - PORTA DE ABRIR EM MADEIRA COM ACABAMENTO EM MELAMINA NA COR BRANCA, COM BORRACHA ANTI-IMPACTO E ANTI-RUÍDO. GRELHA (VENEZIANA) EM ALUMÍNIO COM PINTURA ELETROSTÁTICA, COR BRANCA. DIMENSÕES (osso): 88x214cm. DIMENSÕES (VÃO LIVRE): 80x210cm | UN | 0 | 1118.294 | 197.346 | 1315.64 | 1595.21 | 0 |  |  | 12 | 19242.84 | 5 |  | 7 | 12 | OK
11.17 | CCU | 37 | PMp80 - PORTA DE ABRIR EM MADEIRA COM REVESTIMENTO EM CHUMBO (CONFORME ESPESSURA DO CÁLCULO DE BLINDAGEM), ACABAMENTO EM MELAMINA NA COR BRANCA, COM BORRACHA ANTI-IMPACTO E ANTI-RUÍDO. DIMENSÕES (osso): 88x214cm. DIMENSÕES (VÃO LIVRE): 80x210cm | UN | 0 | 4954.7265 | 874.3635 | 5829.09 | 7067.77 | 0 |  |  | 1 | 7039.19 | 1 |  | 0 | 1 | OK
11.18 | CCU | 38 | PMv80 - - PORTA DE ABRIR EM MADEIRA COM ACABAMENTO EM MELAMINA NA COR BRANCA, COM BORRACHA ANTI-IMPACTO E ANTI-RUÍDO. C/VISOR. COR BRANCA. DIMENSÕES (osso): 88x214cm. DIMENSÕES (VÃO LIVRE): 80x210cm | UN | 0 | 1514.8105 | 267.3195 | 1782.13 | 2160.83 | 0 |  |  | 1 | 1669.96 | 1 |  | 0 | 1 | OK
11.19 | CCU | 38 | PMcv80 - PORTA DE CORRER (TRILHO SOMENTE SUPERIOR) EM MADEIRA COM ACABAMENTO EM MELAMINA NA COR BRANCA. VISOR FIXO 4mm, VIDRO COMUM, INCOLOR, TRANSPARENTE E LISO. DIMENSÕES (osso): 88x214cm. DIMENSÕES (VÃO LIVRE): 80x210cm | UN | 0 | 2544.373 | 449.007 | 2993.38 | 3629.47 | 0 |  |  | 2 | 7517.2 | 2 |  | 0 | 2 | OK
11.20 | CCU | 39 | PMcg80 - PORTA DE CORRER (TRILHO SOMENTE SUPERIOR) EM MADEIRA COM ACABAMENTO EM MELAMINA NA COR BRANCA, COM BORRACHA ANTI-IMPACTO E ANTI-RUÍDO. GRELHA (VENEZIANA) EM ALUMÍNIO COM PINTURA ELETROSTÁTICA, COR BRANCA. DIMENSÕES (osso): 88x214cm. DIMENSÕES (VÃO LIVRE): 80x210cm | UN | 0 | 2520.6665 | 444.8235 | 2965.49 | 3595.65 | 0 |  |  | 1 | 3264.85 | 1 |  | 0 | 1 | OK
11.21 | CCU | 24 | PM90 - KIT DE PORTA-PRONTA DE MADEIRA EM ACABAMENTO MELAMÍNICO BRANCO, FOLHA LEVE OU MÉDIA, 90X210 - COMPLETA | UN | 0 | 1295.3065 | 228.5835 | 1523.89 | 1847.71 | 0 |  |  | 6 | 10932.6 | 6 |  | 0 | 6 | OK
11.22 | CCU | 40 | PMb90 - PORTA DE ABRIR EM MADEIRA COM ACABAMENTO EM MELAMINA, COR BRANCA, BORRACHA ANTI-IMPACTO E ANTI-RUÍDO. BARRA DE APOIO DE L=40cm (LADO INTERNO), EM AÇO INOXIDÁVEL ESCOVADO. DIMENSÕES (osso): 98x214cm. DIMENSÕES (VÃO LIVRE): 90x210cm | UN | 0 | 1709.18 | 301.62 | 2010.8 | 2438.09 | 0 |  |  | 32 | 77527.36 | 9 |  | 23 | 32 | OK
11.23 | CCU | 41 | PMbg90 - PORTA DE ABRIR EM MADEIRA, ACAB. EM MELAMINA, COR BRANCA, COM BORRACHA ANTI-IMPACTO E ANTI-RUÍDO. BARRA DE APOIO, L=40cm (NO LADO INTERNO) EM AÇO INOXIDÁVEL ESCOVADO. GRELHA (VENEZIANA) EM ALUMÍNIO COM PINTURA ELETROSTÁTICA, COR BRANCA. DIMENSÕES (osso): 98x214cm. DIMENSÕES (VÃO LIVRE): 90x210cm | UN | 0 | 1868.912 | 329.808 | 2198.72 | 2665.94 | 0 |  |  | 1 | 2661.14 | 1 |  | 0 | 1 | OK
11.24 | CCU | 42 | PM100 - - PORTA DE ABRIR EM MADEIRA COM ACABAMENTO EM MELAMINA NA COR BRANCA, COM BORRACHA ANTI-IMPACTO E ANTI-RUÍDO. DIMENSÕES (osso): 108x214cm. DIMENSÕES (VÃO LIVRE): 100x210cm | UN | 0 | 1735.3251 | 306.2339 | 2041.559 | 2475.39 | 0 |  |  | 1 | 2422.03 | 1 |  | 0 | 1 | OK
11.25 | CCU | 43 | PMg100 - PORTA DE ABRIR EM MADEIRA COM ACABAMENTO EM MELAMINA NA COR BRANCA, COM BORRACHA ANTI-IMPACTO E ANTI-RUÍDO. GRELHA (VENEZIANA) EM ALUMÍNIO COM PINTURA ELETROSTÁTICA, COR BRANCA. DIMENSÕES (osso): 108x214cm. DIMENSÕES (VÃO LIVRE): 100x210cm | UN | 0 | 2614.7776 | 461.4314 | 3076.209 | 3729.9 | 0 |  |  | 2 | 6329.76 | 2 |  | 0 | 2 | OK
11.26 | CCU | 44 | PM110 - PORTA DE ABRIR EM MADEIRA COM ACABAMENTO EM MELAMINA NA COR BRANCA, COM BORRACHA ANTI-IMPACTO E ANTI-RUÍDO. DIMENSÕES (osso): 118x214cm. DIMENSÕES (VÃO LIVRE): 110x210cm | UN | 0 | 2258.909 | 398.631 | 2657.54 | 3222.26 | 0 |  |  | 16 | 51556.16 | 2 |  | 14 | 16 | OK
11.27 | CCU | 45 | PMv110 - - PORTA DE ABRIR EM MADEIRA COM ACABAMENTO EM MELAMINA NA COR BRANCA, COM BORRACHA ANTI-IMPACTO E ANTI-RUÍDO. VISOR FIXO 4mm, VIDRO COMUM, INCOLOR, TRANSPARENTE E LISO. DIMENSÕES (osso): 118x214cm. DIMENSÕES (VÃO LIVRE): 110x210cm | UN | 0 | 2808.264 | 495.576 | 3303.84 | 4005.9 | 0 |  |  | 9 | 35794.44 | 1 |  | 8 | 9 | OK
11.28 | CCU | 46 | PMg110 - PORTA DE ABRIR EM MADEIRA COM ACABAMENTO EM MELAMINA NA COR BRANCA, COM BORRACHA ANTI-IMPACTO E ANTI-RUÍDO. GRELHA (VENEZIANA) EM ALUMÍNIO COM PINTURA ELETROSTÁTICA, COR BRANCA. DIMENSÕES (osso): 118x214cm. DIMENSÕES (VÃO LIVRE): 110x210cm | UN | 0 | 3138.3615 | 553.8285 | 3692.19 | 4476.78 | 0 |  |  | 2 | 7930.22 | 0 |  | 2 | 2 | OK
11.29 | CCU | 47 | PMcv110 - PORTA DE CORRER (TRILHO SOMENTE SUPERIOR) EM MADEIRA COM ACABAMENTO EM MELAMINA NA COR BRANCA, COM BORRACHA ANTI-IMPACTO E ANTI-RUÍDO. VISOR FIXO 4mm, VIDRO COMUM, INCOLOR, TRANSPARENTE E LISO. DIMENSÕES (osso): 118x214cm. DIMENSÕES (VÃO LIVRE): 110x210cm | UN | 0 | 2808.264 | 495.576 | 3303.84 | 4005.9 | 0 |  |  | 3 | 11931.48 | 3 |  | 0 | 3 | OK
11.30 | CCU | 48 | PM120 - PORTA DE ABRIR COM 2 FOLHAS (40 E 80x210cm) EM MADEIRA COM ACABAMENTO EM MELAMINA NA COR BRANCA, COM BORRACHA ANTI-IMPACTO E ANTI-RUÍDO. DIMENSÕES (osso): 128x214cm. | UN | 0 | 2223.0193 | 392.2975 | 2615.3168 | 3171.07 | 0 |  |  | 4 | 12372.44 | 4 |  | 0 | 4 | OK
11.31 | CCU | 49 | PMv120 - PORTA DE ABRIR COM 2 FOLHAS (40 E 80x210cm) EM MADEIRA COM ACABAMENTO EM MELAMINA NA COR BRANCA, COM BORRACHA ANTI-IMPACTO E ANTI-RUÍDO. VISOR FIXO 4mm, VIDRO COMUM, INCOLOR, TRANSPARENTE E LISO. DIMENSÕES (osso): 128x214cm. DIMENSÕES (VÃO LIVRE): 120x210cm | UN | 0 | 2772.3743 | 489.2425 | 3261.6168 | 3954.71 | 0 |  |  | 7 | 26936.07 | 6 |  | 1 | 7 | OK
11.32 | CCU | 50 | PMp120 - PORTA DE ABRIR, 2 FOLHAS (40 E 80x210cm), EM MADEIRA COM REVEST. EM CHUMBO (CONF. ESPESSURA DO CÁLCULO DE BLINDAGEM), ACAB. EM MELAMINA COR BRANCA, COM BORRACHA ANTI-IMPACTO E ANTI-RUÍDO. DIMENSÕES (osso): 128x214cm. DIMENSÕES (VÃO LIVRE): 120x210cm | UN | 0 | 5479.7007 | 967.006 | 6446.7067 | 7816.63 | 0 |  |  | 1 | 7782.3 | 1 |  | 0 | 1 | OK
11.33 | CCU | 51 | PM140 - PORTA DE ABRIR COM 2 FOLHAS (50 E 90x210cm) EM MADEIRA COM ACABAMENTO EM MELAMINA NA COR BRANCA, COM BORRACHA ANTI-IMPACTO E ANTI-RUÍDO. DIMENSÕES (osso): 148x214cm. DIMENSÕES (VÃO LIVRE): 140x210cm | UN | 0 | 2559.5239 | 451.6807 | 3011.2046 | 3651.08 | 0 |  |  | 2 | 7127.14 | 2 |  | 0 | 2 | OK
11.34 | CCU | 52 | PMv140 - PORTA DE ABRIR COM 2 FOLHAS (50 E 90x210cm) EM MADEIRA COM ACABAMENTO EM MELAMINA NA COR BRANCA, COM BORRACHA ANTI-IMPACTO E ANTI-RUÍDO. VISOR FIXO 4mm, VIDRO COMUM, INCOLOR, TRANSPARENTE E LISO. DIMENSÕES (osso): 148x214cm. DIMENSÕES (VÃO LIVRE): 140x210cm | UN | 0 | 3108.8789 | 548.6257 | 3657.5046 | 4434.72 | 0 |  |  | 5 | 21592.35 | 5 |  | 0 | 5 | OK
11.35 | CCU | 53 | PMp140 - PORTA DE ABRIR, 2 FOLHAS (50 E 90x210cm), EM MADEIRA COM REVEST. EM CHUMBO (CONF. ESPESSURA DO CÁLCULO DE BLINDAGEM), ACAB. EM MELAMINA COR BRANCA, COM BORRACHA ANTI-IMPACTO E ANTI-RUÍDO. DIMENSÕES (osso): 148x214cm. DIMENSÕES (VÃO LIVRE): 140x210cm | UN | 0 | 7071.6005 | 1247.9295 | 8319.53 | 10087.43 | 0 |  |  | 1 | 10053.1 | 1 |  | 0 | 1 | OK
11.36 | CCU | 54 | VFp40 - VISOR FIXO COM VIDRO PLUMBÍFERO TRANSPARENTE E LISO (CONFORME ESPESSURA DO CÁLCULO DE BLINDAGEM). DIMENSÕES (osso): 40x40/140cm | UN | 0 | 3299.3713 | 582.242 | 3881.6133 | 4706.45 | 0 |  |  | 1 | 4689.21 | 1 |  | 0 | 1 | OK
11.37 | CCU | 55 | VF80 - VISOR FIXO COM VIDRO TEMPERADO TRANSPARENTE, LISO E INCOLOR, COM ESPESSURA DE 6mm, COM VÃO INFERIOR DE 5cm E FURO REDONDO DE ∅10cm. ESTRUTURA EM ALUMÍNIO COM PINTURA ELETROSTÁTICA NA COR BRANCA. BANCADA EM MDF COM REVESTIMENTO MELAMÍNICO COR CINZA CLARO. DIMENSÕES (osso): 80x90/90cm | UN | 0 | 858.8876 | 151.5684 | 1010.456 | 1225.17 | 0 |  |  | 1 | 1192.21 | 1 |  | 0 | 1 | OK
11.38 | CCU | 56 | VF100 - VISOR FIXO COM VIDRO TEMPERADO TRANSPARENTE, LISO E INCOLOR, COM ESPESSURA DE 6mm. ESTRUTURA EM ALUMÍNIO COM PINTURA ELETROSTÁTICA NA COR BRANCA. DIMENSÕES (osso): 100x100/110cm | UN | 0 | 990.8535 | 174.8565 | 1165.71 | 1413.42 | 0 |  |  | 4 | 5511.44 | 4 |  | 0 | 4 | OK
11.39 | CCU | 57 | VF120 - VISOR FIXO COM VIDRO TEMPERADO TRANSPARENTE, LISO E INCOLOR, COM ESPESSURA DE 6mm. ESTRUTURA EM ALUMÍNIO COM PINTURA ELETROSTÁTICA NA COR BRANCA. DIMENSÕES (osso): 120x100/110cm | UN | 0 | 1135.9536 | 200.4624 | 1336.416 | 1620.4 | 0 |  |  | 1 | 1581.17 | 1 |  | 0 | 1 | OK
11.40 | CCU | 58 | VFp140 - VISOR FIXO COM VIDRO PLUMBÍFERO TRANSPARENTE E LISO (CONFORME ESPESSURA DO CÁLCULO DE BLINDAGEM). DIMENSÕES (osso): 140x80/100cm | UN | 0 | 9956.9397 | 1757.107 | 11714.0467 | 14203.28 | 0 |  |  | 1 | 14186.03 | 1 |  | 0 | 1 | OK
11.41 | CCU | 59 | VF180 - VISOR FIXO COM VIDRO TEMPERADO TRANSPARENTE, LISO E INCOLOR, COM ESPESSURA DE 6mm, COM VÃO INFERIOR DE 5cm E FURO REDONDO DE ∅10cm. ESTRUTURA EM ALUMÍNIO COM PINTURA ELETROSTÁTICA NA COR BRANCA. DIMENSÕES (osso): 180x70/110cm | UN | 0 | 1632.9503 | 288.1677 | 1921.118 | 2329.35 | 0 |  |  | 1 | 2276.96 | 1 |  | 0 | 1 | OK
11.42 | CCU | 60 | VF200 - VISOR FIXO COM VIDRO TEMPERADO TRANSPARENTE, LISO E INCOLOR, COM ESPESSURA DE 6mm, COM PELÍCULA REFLEXIVA. ESTRUTURA EM ALUMÍNIO COM PINTURA ELETROSTÁTICA NA COR BRANCA. DIMENSÕES (osso): 200x100/110cm | UN | 0 | 1874.335 | 330.765 | 2205.1 | 2673.68 | 0 |  |  | 2 | 5108.98 | 2 |  | 0 | 2 | OK
11.43 | CCU | 61 | JA01g - JANELA EM VENEZIANA DE VENTILAÇÃO PERMANENTE EM ALUMÍNIO COM PINTURA ELETROSTÁTICA NA COR BRANCA. DIMENSÕES (osso): 140x120/100cm | UN | 0 | 1792.412 | 316.308 | 2108.72 | 2556.82 | 0 |  |  | 1 | 3346.07 | 0 |  | 1 | 1 | OK
11.44 | CCU | 62 | JA02cg - JANELA COM 2 FOLHAS DE CORRER EM ALUMÍNIO COM PINTURA ELETROSTÁTICA NA COR BRANCA E TELA MILIMÉTRICA EM 1 FOLHA DE CORRER. MÓDULO SUPERIOR COM GRELHA (VENEZIANA) DE VENTILAÇÃO PERMANENTE. VIDROS COMUNS, TRANSLÚCIDOS, INCOLOR, 4mm. DIMENSÕES (osso): 140x200/95cm(TÉRREO) E 140x200/110cm(2º E 3º PAV.) | UN | 0 | 2225.64 | 392.76 | 2618.4 | 3174.81 | 0 |  |  | 4 | 12644.8 | 1 |  | 3 | 4 | OK
11.45 | CCU | 63 | JA03cg - JANELA COM 2 FOLHAS DE CORRER EM ALUMÍNIO COM PINTURA ELETROSTÁTICA NA COR BRANCA E TELA MILIMÉTRICA EM 1 FOLHA DE CORRER. MÓDULO SUPERIOR COM GRELHA (VENEZIANA) DE VENTILAÇÃO PERMANENTE. VIDROS COMUNS, TRANSLÚCIDOS, INCOLOR, 4mm. DIMENSÕES (osso): 140x230/110cm | UN | 0 | 1769.8911 | 312.3337 | 2082.2248 | 2524.69 | 0 |  |  | 1 | 2495.04 | 0 |  | 1 | 1 | OK
11.46 | CCU | 64 | JA04m - JANELA COM 1 FOLHA MAXIM-AR EM ALUMÍNIO COM PINTURA ELETROSTÁTICA NA COR BRANCA E TELA MILIMÉTRICA RETRÁTIL (RECOLHÍVEL). VIDROS COMUNS, TRANSLÚCIDOS, INCOLOR, 4mm. DIMENSÕES (osso): 60x90/100cm | UN | 0 | 803.4897 | 141.7923 | 945.282 | 1146.15 | 0 |  |  | 10 | 10500.1 | 10 |  | 0 | 10 | OK
11.47 | CCU | 65 | JP01m - JANELA COM 1 FOLHA, MAXIM-AR EM PVC BRANCA, TELA MILIMÉTRICA RETRÁTIL (RECOLHÍVEL) E HASTE LIMITADORA DE ABERTURA. VIDRO COMUM 4mm, EM MINI BOREAL. DIMENSÕES (osso): 60x60/160cm | UN | 0 | 1087.6644 | 191.9408 | 1279.6052 | 1551.52 | 0 |  |  | 8 | 12250.88 | 8 |  | 0 | 8 | OK
11.48 | CCU | 66 | JP02m - JANELA COM 2 FOLHAS DE CORRER EM PVC BRANCA E TELA MILIMÉTRICA RETRÁTIL (RECOLHÍVEL). MÓDULO SUPERIOR COM 2 FOLHAS MAXIM-AR COM HASTE LIMITADORA DE ABERTURA. VIDROS COMUNS, TRANSLÚCIDOS, INCOLOR, 4mm. DIMENSÕES (osso): 120x170/110cm | UN | 0 | 2412.3102 | 425.7018 | 2838.012 | 3441.08 | 0 |  |  | 10 | 34931.6 | 10 |  | 0 | 10 | OK
11.49 | CCU | 67 | JP03cp - JANELA COM 2 FOLHAS DE CORRER EM PVC BRANCA, TELA MILIMÉTRICA RETRÁTIL (RECOLHÍVEL) E PERSIANA EM ROLO EXTERNA. VIDROS COMUNS, TRANSLÚCIDOS, INCOLOR, 4mm. DIMENSÕES (osso): 140x120/100cm | UN | 0 | 2895.2207 | 510.9213 | 3406.142 | 4129.94 | 0 |  |  | 64 | 313982.72 | 0 |  | 64 | 64 | OK
11.50 | CCU | 68 | JP04cp - JANELA COM 2 FOLHAS DE CORRER EM PVC BRANCA, TELA MILIMÉTRICA RETRÁTIL (RECOLHÍVEL) E PERSIANA EM ROLO EXTERNA. VIDROS COMUNS, TRANSLÚCIDOS, INCOLOR, 4mm. DIMENSÕES (osso): 140x120/160cm | UN | 0 | 2454.2274 | 433.099 | 2887.3264 | 3500.88 | 0 |  |  | 10 | 32791.9 | 10 |  | 0 | 10 | OK
11.51 | CCU | 69 | JP05cf - JANELA COM 2 FOLHAS DE CORRER EM PVC BRANCA E TELA MILIMÉTRICA RETRÁTIL (RECOLHÍVEL). MÓDULO INFERIOR COM VIDRO FIXO. VIDROS SUPERIORES COMUNS, TRANSLÚCIDOS, INCOLOR, 4mm. VIDRO INFERIOR LAMINADO 8mm. DIMENSÕES (osso): 168x200/20cm | UN | 0 | 3115.6478 | 549.8202 | 3665.468 | 4444.37 | 0 |  |  | 2 | 9198.84 | 0 |  | 2 | 2 | OK
11.52 | CCU | 70 | JP06cp - JANELA COM 2 FOLHAS DE CORRER EM PVC BRANCA, TELA MILIMÉTRICA RETRÁTIL (RECOLHÍVEL) E PERSIANA EM ROLO EXTERNA. VIDROS COMUNS, TRANSLÚCIDOS, INCOLOR, 4mm. DIMENSÕES (osso): 180x120/100cm | UN | 0 | 2092.2791 | 369.2257 | 2461.5048 | 2984.57 | 0 |  |  | 3 | 8590.14 | 3 |  | 0 | 3 | OK
11.53 | CCU | 71 | JP07c - JANELA COM 2 FOLHAS DE CORRER EM PVC BRANCA E TELA MILIMÉTRICA RETRÁTIL (RECOLHÍVEL). VIDROS COMUNS, TRANSLÚCIDOS, INCOLOR, 4mm. DIMENSÕES (osso): 180x120/160cm | UN | 0 | 1434.018 | 253.062 | 1687.08 | 2045.58 | 0 |  |  | 4 | 8348.96 | 4 |  | 0 | 4 | OK
11.54 | CCU | 72 | JP08cm - JANELA COM 4 FOLHAS DE CORRER EM PVC BRANCA E TELA MILIMÉTRICA RETRÁTIL (RECOLHÍVEL) EXTERNA NO VÃO DE ABERTURA. MÓDULO SUPERIOR COM 4 FOLHAS MAXIM-AR COM HASTE LIMITADORA DE ABERTURA E TELA MILIMÉTRICA RETRÁTIL (RECOLHÍVEL) INTERNA. VIDROS COMUNS, TRANSLÚCIDOS, INCOLOR, 4mm. DIMENSÕES (osso): 200x170/110cm | UN | 0 | 4028.8613 | 710.9755 | 4739.8368 | 5747.05 | 0 |  |  | 2 | 11332.52 | 2 |  | 0 | 2 | OK
11.55 | CCU | 73 | JP09c - JANELA COM 4 FOLHAS DE CORRER EM PVC BRANCA E TELA MILIMÉTRICA RETRÁTIL (RECOLHÍVEL). VIDROS COMUNS, TRANSLÚCIDOS, INCOLOR, 4mm. DIMENSÕES (osso): 300x120/100cm | UN | 0 | 2554.4982 | 450.7938 | 3005.292 | 3643.91 | 0 |  |  | 1 | 3579.66 | 1 |  | 0 | 1 | OK
11.56 | CCU | 74 | JP10cm - JANELA COM 4 FOLHAS DE CORRER EM PVC BRANCA E TELA MILIMÉTRICA RETRÁTIL (RECOLHÍVEL) EXTERNA NO VÃO DE ABERTURA. MÓDULO SUPERIOR COM 4 FOLHAS MAXIM-AR COM HASTE LIMITADORA DE ABERTURA E TELA MILIMÉTRICA RETRÁTIL (RECOLHÍVEL) INTERNA. VIDROS COMUNS, TRANSLÚCIDOS, INCOLOR, 4mm. DIMENSÕES (osso): 300x170/110cm | UN | 0 | 3403.7094 | 600.6546 | 4004.364 | 4855.29 | 0 |  |  | 1 | 4791.03 | 1 |  | 0 | 1 | OK
11.57 | SINAPI | 99837 | GUARDA-CORPO DE AÇO GALVANIZADO DE 1,10M, MONTANTES TUBULARES DE 1.1/4" ESPAÇADOS DE 1,20M, TRAVESSA SUPERIOR DE 1.1/2", GRADIL FORMADO POR TUBOS HORIZONTAIS DE 1" E VERTICAIS DE 3/4", FIXADO COM CHUMBADOR MECÂNICO. AF_04/2019_P | M | 77.12 | 366.6 | 203.88 | 570.48 | 691.7 | 53343.9 |  |  | 151.12 | 71566.26 | 28 | 77.12 | 46 | 151.12 | OK
SUBTOTAL | [9 empty] | 53343.9 |  |  |  | 1338004.41 | 3.987%
12 |  |  | REDE GASES MEDICINAIS E VÁCUO CLÍNICO
12.1 | SINAPI | 95253 | VÁLVULA DE ESFERA BRUTA, BRONZE, ROSCÁVEL, 2'' - FORNECIMENTO E INSTALAÇÃO. AF_08/2021 | UN | 0 | 256.03 | 14.46 | 270.49 | 327.96 | 0 |  |  | 3 | 1041.33 | 3 |  | 0 | 3 | OK
12.2 | SINAPI | 95252 | VÁLVULA DE ESFERA BRUTA, BRONZE, ROSCÁVEL, 1 1/2'' - FORNECIMENTO E INSTALAÇÃO. AF_08/2021 | UN | 0 | 166.54 | 11.19 | 177.73 | 215.49 | 0 |  |  | 10 | 2278.1 | 10 |  | 0 | 10 | OK
12.3 | SINAPI | 95251 | VÁLVULA DE ESFERA BRUTA, BRONZE, ROSCÁVEL, 1 1/4'' - FORNECIMENTO E INSTALAÇÃO. AF_08/2021 | UN | 0 | 138.05 | 8.59 | 146.64 | 177.8 | 0 |  |  | 8 | 1504.4 | 8 |  | 0 | 8 | OK
12.4 | SINAPI | 95250 | VÁLVULA DE ESFERA BRUTA, BRONZE, ROSCÁVEL, 1'' - FORNECIMENTO E INSTALAÇÃO. AF_08/2021 | UN | 0 | 92.78 | 6.31 | 99.09 | 120.14 | 0 |  |  | 10 | 1269.9 | 10 |  | 0 | 10 | OK
12.5 | SINAPI | 95249 | VÁLVULA DE ESFERA BRUTA, BRONZE, ROSCÁVEL, 3/4'' - FORNECIMENTO E INSTALAÇÃO. AF_08/2021 | UN | 0 | 68.73 | 4.68 | 73.41 | 89 | 0 |  |  | 44 | 4139.96 | 19 |  | 25 | 44 | OK
12.6 | SINAPI | 95248 | VÁLVULA DE ESFERA BRUTA, BRONZE, ROSCÁVEL, 1/2" - FORNECIMENTO E INSTALAÇÃO. AF_08/2021 | UN | 0 | 59.29 | 3.05 | 62.34 | 75.58 | 0 |  |  | 84 | 6723.36 | 27 |  | 57 | 84 | OK
12.7 | SINAPI | 93068 | BUCHA DE REDUÇÃO EM COBRE, DN 54 MM X 42 MM, SEM ANEL DE SOLDA, PONTA X BOLSA, INSTALADO EM PRUMADA DE HIDRÁULICA PREDIAL - FORNECIMENTO E INSTALAÇÃO. AF_04/2022 | UN | 0 | 56.43 | 5.67 | 62.1 | 75.29 | 0 |  |  | 1 | 71.12 | 1 |  | 0 | 1 | OK
12.8 | ORSE | 11019 | BUCHA DE REDUÇÃO DE COBRE, JUNTAS SOLDADAS, DIÂM = 54mmX 35mm | UN | 0 | 50.45 | 8.19 | 58.64 | 71.1 | 0 |  |  | 1 | 72.89 | 1 |  | 0 | 1 | OK
12.9 | SINAPI | 93065 | BUCHA DE REDUÇÃO EM COBRE, DN 42 MM X 35 MM, SEM ANEL DE SOLDA, PONTA X BOLSA, INSTALADO EM PRUMADA DE HIDRÁULICA PREDIAL - FORNECIMENTO E INSTALAÇÃO. AF_04/2022 | UN | 0 | 39.64 | 4.52 | 44.16 | 53.54 | 0 |  |  | 1 | 50.59 | 1 |  | 0 | 1 | OK
12.10 | ORSE | 11014 | BUCHA DE REDUÇÃO DE COBRE, JUNTAS SOLDADAS, DIÂM = 42mm X 28mm | UN | 0 | 30.51 | 8.19 | 38.7 | 46.92 | 0 |  |  | 1 | 46.65 | 1 |  | 0 | 1 | OK
12.11 | SINAPI | 93062 | BUCHA DE REDUÇÃO EM COBRE, DN 35 MM X 28 MM, SEM ANEL DE SOLDA, PONTA X BOLSA, INSTALADO EM PRUMADA DE HIDRÁULICA PREDIAL - FORNECIMENTO E INSTALAÇÃO. AF_04/2022 | UN | 0 | 23.43 | 3.67 | 27.1 | 32.85 | 0 |  |  | 3 | 93.3 | 3 |  | 0 | 3 | OK
12.11 | SINAPI | 103900 | BUCHA DE REDUÇÃO EM COBRE, DN 28 MM X 22 MM, SEM ANEL DE SOLDA, INSTALADO EM RAMAL E SUB-RAMAL DE AQUECIMENTO SOLAR - FORNECIMENTO E INSTALAÇÃO. AF_04/2022 | UN | 0 | 12.77 | 8.77 | 21.54 | 26.11 | 0 |  |  | 3 | 74.73 | 2 |  | 1 | 3 | OK
12.13 | ORSE | 13640 | CONECTOR DE LATÃO, COBRE OU BRONZE D = 54mm X 2"UN | UN | 0 | 300.93 | 0 | 300.93 | 347.81 | 0 |  |  | 6 | 637.2 | 6 |  | 0 | 6 | OK
12.14 | SBC | 11722 | CONEXAO FIXA, ROSCA FEMEA, METALICA, COM ANEL DESLIZANTE, DN 42mm x 1.1/2" | UN | 0 | 78.88 | 0 | 78.88 | 91.16 | 0 |  |  | 20 | 1823.2 | 20 |  | 0 | 20 | OK
12.15 | SBC | 741 | CONEXAO FIXA, ROSCA FEMEA, METALICA, COM ANEL DESLIZANTE, DN 35mmx1.1/4" | UN | 0 | 25.16 | 0 | 25.16 | 29.07 | 0 |  |  | 16 | 465.12 | 16 |  | 0 | 16 | OK
12.16 | SINAPI | 39865 | CONECTOR BRONZE/LATAO (REF 603) SEM ANEL DE SOLDA, BOLSA X ROSCA F, 28 mm X 1/2" | UN | 0 | 24.32 | 0 | 24.32 | 28.1 | 0 |  |  | 20 | 530.4 | 20 |  | 0 | 20 | OK
12.17 | SINAPI | 39864 | CONECTOR BRONZE/LATAO (REF 603) SEM ANEL DE SOLDA, BOLSA X ROSCA F, 22 mm X 3/4" | UN | 0 | 17.3 | 0 | 17.3 | 19.99 | 0 |  |  | 90 | 1692.9 | 40 |  | 50 | 90 | OK
12.18 | SINAPI | 39862 | CONECTOR BRONZE/LATAO (REF 603) SEM ANEL DE SOLDA, BOLSA X ROSCA F, 15 mm X 1/2" | UN | 0 | 13.75 | 0 | 13.75 | 15.89 | 0 |  |  | 170 | 2541.5 | 56 |  | 114 | 170 | OK
12.19 | SINAPI | 94614 | COTOVELO EM COBRE, DN 54 mm, 90 GRAUS, SEM ANEL DE SOLDA, INSTALADO EM RESERVAÇÃO DE ÁGUA DE EDIFICAÇÃO QUE POSSUA RESERVATÓRIO DE FIBRA/FIBROCIMENTO  FORNECIMENTO E INSTALAÇÃO. AF_06/2016 | UN | 0 | 108.7 | 26.02 | 134.72 | 163.34 | 0 |  |  | 6 | 944.28 | 6 |  | 0 | 6 | OK
12.20 | SINAPI | 92290 | COTOVELO EM COBRE, DN 42 mm, 90 GRAUS, SEM ANEL DE SOLDA, INSTALADO EM PRUMADA DE HIDRÁULICA PREDIAL - FORNECIMENTO E INSTALAÇÃO. AF_04/2022 | UN | 0 | 67.1 | 7.43 | 74.53 | 90.36 | 0 |  |  | 25 | 2134 | 25 |  | 0 | 25 | OK
12.21 | SINAPI | 92289 | COTOVELO EM COBRE, DN 35 mm, 90 GRAUS, SEM ANEL DE SOLDA, INSTALADO EM PRUMADA DE HIDRÁULICA PREDIAL - FORNECIMENTO E INSTALAÇÃO. AF_04/2022 | UN | 0 | 43.15 | 6.14 | 49.29 | 59.76 | 0 |  |  | 43 | 2429.93 | 43 |  | 0 | 43 | OK
12.22 | SINAPI | 103812 | COTOVELO EM COBRE, DN 28 m, 90 GRAUS, SEM ANEL DE SOLDA, INSTALADO EM RAMAL E SUB-RAMAL DE GÁS COMBUSTÍVEL - FORNECIMENTO E INSTALAÇÃO. AF_04/2022 | UN | 0 | 28.05 | 24.06 | 52.11 | 63.18 | 0 |  |  | 55 | 3322 | 54 |  | 1 | 55 | OK
12.23 | SINAPI | 103808 | COTOVELO EM COBRE, DN 22 mm, 90 GRAUS, SEM ANEL DE SOLDA, INSTALADO EM RAMAL E SUB-RAMAL DE GÁS COMBUSTÍVEL - FORNECIMENTO E INSTALAÇÃO. AF_04/2022 | UN | 0 | 17.6 | 17.75 | 35.35 | 42.86 | 0 |  |  | 112 | 4596.48 | 49 |  | 63 | 112 | OK
12.24 | SINAPI | 103805 | COTOVELO EM COBRE, DN 15 mm, 90 GRAUS, SEM ANEL DE SOLDA, INSTALADO EM RAMAL E SUB-RAMAL DE GÁS COMBUSTÍVEL - FORNECIMENTO E INSTALAÇÃO. AF_04/2022 | UN | 0 | 8.61 | 10.38 | 18.99 | 23.02 | 0 |  |  | 716 | 15794.96 | 266 |  | 450 | 716 | OK
12.25 | ORSE | 9479 | TAMPÃO 28mm | UN | 0 | 21.42 | 4.95 | 26.37 | 30.47 | 0 |  |  | 1 | 30.4 | 1 |  | 0 | 1 | OK
12.26 | ORSE | 10524 | TAMPÃO 22mm | UN | 0 | 11.53 | 4.95 | 16.48 | 19.98 | 0 |  |  | 55 | 1385.45 | 24 |  | 31 | 55 | OK
12.27 | ORSE | 8978 | TAMPÃO 15mm | UN | 0 | 12.92 | 7.86 | 20.78 | 25.19 | 0 |  |  | 47 | 846.94 | 0 |  | 47 | 47 | OK
12.28 | SINAPI | 92303 | TE EM COBRE, DN 54 mm, SEM ANEL DE SOLDA, INSTALADO EM PRUMADA DE HIDRÁULICA PREDIAL - FORNECIMENTO E INSTALAÇÃO. AF_04/2022 | UN | 0 | 156.25 | 12.85 | 169.1 | 205.03 | 0 |  |  | 2 | 36.04 | 2 |  | 0 | 2 | OK
12.29 | SINAPI | 92302 | TE EM COBRE, DN 42 mm, SEM ANEL DE SOLDA, INSTALADO EM PRUMADA DE HIDRÁULICA PREDIAL - FORNECIMENTO E INSTALAÇÃO. AF_04/2022 | UN | 0 | 82.45 | 9.91 | 92.36 | 111.98 | 0 |  |  | 4 | 423.32 | 4 |  | 0 | 4 | OK
12.30 | SINAPI | 92334 | TE EM COBRE, DN 28 mm, SEM ANEL DE SOLDA, INSTALADO EM RAMAL E SUB-RAMAL DE HIDRÁULICA PREDIAL - FORNECIMENTO E INSTALAÇÃO. AF_04/2022 | UN | 0 | 31.79 | 17.14 | 48.93 | 59.32 | 0 |  |  | 2 | 113.02 | 2 |  | 0 | 2 | OK
12.31 | SINAPI | 92333 | TE EM COBRE, DN 22 mm, SEM ANEL DE SOLDA, INSTALADO EM RAMAL E SUB-RAMAL DE HIDRÁULICA PREDIAL - FORNECIMENTO E INSTALAÇÃO. AF_04/2022 | UN | 0 | 20.49 | 13.28 | 33.77 | 40.94 | 0 |  |  | 40 | 1562 | 13 |  | 27 | 40 | OK
12.32 | SINAPI | 92332 | TE EM COBRE, DN 15 mm, SEM ANEL DE SOLDA, INSTALADO EM RAMAL E SUB-RAMAL DE HIDRÁULICA PREDIAL - FORNECIMENTO E INSTALAÇÃO. AF_04/2022 | UN | 0 | 10.5 | 8.8 | 19.3 | 23.4 | 0 |  |  | 95 | 2125.15 | 10 |  | 85 | 95 | OK
12.33 | SBC | 52675 | TE COM REDUCAO CENTRAL COBRE 611 RC 54mm x42mm | UN | 0 | 160.4 | 31.4 | 191.8 | 232.55 | 0 |  |  | 1 | 255.35 | 1 |  | 0 | 1 | OK
12.34 | SBC | 52687 | TE COM REDUCAO CENTRAL COBRE 611 RC 42mm x 35mm | UN | 0 | 256.21 | 26.38 | 282.59 | 342.64 | 0 |  |  | 3 | 1065.63 | 3 |  | 0 | 3 | OK
12.35 | SBC | 52709 | TE COM REDUCAO CENTRAL COBRE 35 x 28mm | UN | 0 | 59.44 | 19.79 | 79.23 | 96.06 | 0 |  |  | 2 | 471.62 | 2 |  | 0 | 2 | OK
12.36 | SBC | 52186 | TE COM REDUCAO CENTRAL COBRE 611 RC 35mm x 15mm | UN | 0 | 51.03 | 19.79 | 70.82 | 85.86 | 0 |  |  | 1 | 112.02 | 1 |  | 0 | 1 | OK
12.37 | SBC | 56678 | TE COM REDUCAO CENTRAL COBRE 28 x 22mm | UN | 0 | 21.1 | 22.68 | 43.78 | 53.08 | 0 |  |  | 10 | 774.6 | 9 |  | 1 | 10 | OK
12.38 | SBC | 56678 | TE COM REDUCAO CENTRAL COBRE 611 RC 28mm x 15mm | UN | 0 | 21.1 | 22.68 | 43.78 | 53.08 | 0 |  |  | 165 | 11665.5 | 70 |  | 95 | 165 | OK
12.39 | SINAPI | 92279 | TUBO EM COBRE RÍGIDO, DN 54 mm, CLASSE E, SEM ISOLAMENTO, INSTALADO EM PRUMADA DE HIDRÁULICA PREDIAL - FORNECIMENTO E INSTALAÇÃO. AF_04/2022 | M | 0 | 194.42 | 4.74 | 199.16 | 241.48 | 0 |  |  | 60 | 4242 | 60 |  | 0 | 60 | OK
12.40 | SINAPI | 92278 | TUBO EM COBRE RÍGIDO, DN 42 mm, CLASSE E, SEM ISOLAMENTO, INSTALADO EM PRUMADA DE HIDRÁULICA PREDIAL - FORNECIMENTO E INSTALAÇÃO. AF_04/2022 | M | 0 | 134.14 | 4.74 | 138.88 | 168.39 | 0 |  |  | 180 | 47988 | 180 |  | 0 | 180 | OK
12.41 | SINAPI | 92277 | TUBO EM COBRE RÍGIDO, DN 35 mm, CLASSE E, SEM ISOLAMENTO, INSTALADO EM PRUMADA DE HIDRÁULICA PREDIAL - FORNECIMENTO E INSTALAÇÃO. AF_04/2022 | M | 0 | 99.42 | 3.03 | 102.45 | 124.22 | 0 |  |  | 161 | 35358.82 | 161 |  | 0 | 161 | OK
12.42 | SINAPI | 103836 | TUBO EM COBRE RÍGIDO, DN 22 mm, CLASSE A, SEM ISOLAMENTO, INSTALADO EM RAMAL E SUB-RAMAL DE GÁS MEDICINAL - FORNECIMENTO E INSTALAÇÃO. AF_04/2022 | M | 0 | 81.98 | 16.49 | 98.47 | 119.39 | 0 |  |  | 700.7 | 77392.32 | 295.2 |  | 405.5 | 700.7 | OK
12.43 | SINAPI | 103835 | TUBO EM COBRE RÍGIDO, DN 15 mm, CLASSE A, SEM ISOLAMENTO, INSTALADO EM RAMAL E SUB-RAMAL DE GÁS MEDICINAL - FORNECIMENTO E INSTALAÇÃO. AF_04/2022 | M | 0 | 51.19 | 12.38 | 63.57 | 77.07 | 0 |  |  | 1440 | 125107.2 | 465.9 |  | 974.1 | 1440 | OK
12.44 | SINAPI | 103837 | TUBO EM COBRE RÍGIDO, DN 28 mm, CLASSE A, SEM ISOLAMENTO, INSTALADO EM RAMAL E SUB-RAMAL DE GÁS MEDICINAL - FORNECIMENTO E INSTALAÇÃO. AF_04/2022 | M | 0 | 104.05 | 20.03 | 124.08 | 150.44 | 0 |  |  | 160 | 24668.8 | 153 |  | 7 | 160 | OK
12.45 | MERCADO | 139 | RÉGUA DE GASES PARA LEITO | UN | 0 | 1838.55 | 264.55 | 2103.1 | 2550 | 0 |  |  | 42 | 104264.23 | 0 |  | 42 | 42 | OK
12.46 | MERCADO | 140 | RÉGUA DE GASES PARA SALA DE EXAMES E CURATIVOS (E PARA SALA DE OBSERVAÇÃO) | UN | 0 | 1838.55 | 264.55 | 2103.1 | 2550 | 0 |  |  | 17 | 43231.51 | 15 |  | 2 | 17 | OK
12.47 | MERCADO | 141 | RÉGUA DE GASES PARA SALA DE EMERGÊNCIA | UN | 0 | 1838.55 | 264.55 | 2103.1 | 2550 | 0 |  |  | 2 | 5086.06 | 2 |  | 0 | 2 | OK
12.48 | MERCADO | 142 | RÉGUA DE GASES PARA SALA DE RECUPERAÇÃO E INDUÇÃO | UN | 0 | 1838.55 | 264.55 | 2103.1 | 2550 | 0 |  |  | 3 | 7629.09 | 3 |  | 0 | 3 | OK
12.49 | MERCADO | 143 | POSTO DE UTILIZAÇÃO PARA AR COMPRIMIDO | UN | 0 | 281.475 | 158.73 | 440.205 | 533.74 | 0 |  |  | 6 | 3177.36 | 4 |  | 2 | 6 | OK
12.50 | MERCADO | 144 | POSTO DE UTILIZAÇÃO PARA OXIGÊNIO | UN | 0 | 284.485 | 158.73 | 443.215 | 537.39 | 0 |  |  | 6 | 3199.26 | 4 |  | 2 | 6 | OK
12.51 | MERCADO | 145 | POSTO DE UTILIZAÇÃO PARA VÁCUO CLÍNICO | UN | 0 | 291.26 | 158.73 | 449.99 | 545.61 | 0 |  |  | 2 | 1082.84 | 0 |  | 2 | 2 | OK
12.52 | MERCADO | 146 | POSTO DE UTILIZAÇÃO PARA ÓXIDO NITROSO | UN | 0 | 291.26 | 158.73 | 449.99 | 545.61 | 0 |  |  | 1 | 541.42 | 1 |  | 0 | 1 | OK
12.53 | SBC | 53004 | CANALETA EM ALVENARIA COM TAMPO DE PLACA DE CONCRETO 60x20cm | M | 0 | 182.99 | 118.58 | 301.57 | 365.65 | 0 |  |  | 75 | 39852 | 75 |  | 0 | 75 | OK
SUBTOTAL | [9 empty] | 0 |  |  |  | 597966.25 | 0%
13 |  |  | REDE CLOACAL E PLUVIAL
13 |  |  | CAIXAS
13.1 | SINAPI | 99253 | CAIXA ENTERRADA HIDRÁULICA RETANGULAR EM ALVENARIA COM TIJOLOS CERÂMICOS MACIÇOS, DIMENSÕES INTERNAS: 0,6X0,6X0,6 m PARA REDE DE DRENAGEM. AF_12/2020 | UN | 0 | 305.47 | 261.59 | 567.06 | 687.56 | 0 |  |  | 20 | 13236.6 | 20 |  | 0 | 20 | OK
13.2 | SETOP | ED-49917 | CAIXA DE DRENAGEM DE INSPEÇÃO/PASSAGEM EM ALVENARIA (60X60X100CM), REVESTIMENTO EM ARGAMASSA COM ADITIVO IMPERMEABILIZANTE, COM TAMPA EM GRELHA, INCLUSIVE ESCAVAÇÃO, REATERRO E TRANSPORTE E RETIRADA DO MATERIAL ESCAVADO (EM CAÇAMBA) | UN | 0 | 1019.76 | 0 | 1019.76 | 1236.45 | 0 |  |  | 2 | 2374.06 | 2 |  | 0 | 2 | OK
13.3 | SINAPI | 97902 | CAIXA ENTERRADA HIDRÁULICA RETANGULAR EM ALVENARIA COM TIJOLOS CERÂMICOS MACIÇOS, DIMENSÕES INTERNAS: 0,6X0,6X0,6 m PARA REDE DE ESGOTO. AF_12/2020 | UN | 0 | 323.13 | 262.71 | 585.84 | 710.33 | 0 |  |  | 17 | 11632.25 | 17 |  | 0 | 17 | OK
13.4 | SINAPI | 98102 | CAIXA DE GORDURA SIMPLES, CIRCULAR, EM CONCRETO PRÉ-MOLDADO, DIÂMETRO INTERNO = 0,4 m, ALTURA INTERNA = 0,4 m. AF_12/2020 | UN | 0 | 170.35 | 4.91 | 175.26 | 212.5 | 0 |  |  | 1 | 208.5 | 1 |  | 0 | 1 | OK
13.5 | ORSE | 4525 | POÇO DE VISITA EM CONRETO ARMADO FCK=21MPa, INCLUSIVE TAMPA | UN | 0 | 2758.21 | 1271.37 | 4029.58 | 4885.86 | 0 |  |  | 1 | 8110.78 | 1 |  | 0 | 1 | OK
13.6 | ORSE | 7312 | POÇO DE RECALQUE EM CONRETO ARMADO FCK=21MPa, INCLUSIVE TAMPA | UN | 0 | 8319.36 | 3903.046 | 12222.406 | 14819.66 | 0 |  |  | 1 | 12263.8 | 1 |  | 0 | 1 | OK
13.7 | SINAPI | 104329 | CAIXA SIFONADA, COM GRELHA REDONDA, PVC, DN 150 X 150 X 50 mm, JUNTA SOLDÁVEL, FORNECIDA E INSTALADA EM RAMAL DE DESCARGA OU EM RAMAL DE ESGOTO SANITÁRIO. AF_08/2022 | UN | 0 | 61.78 | 18.01 | 79.79 | 96.74 | 0 |  |  | 55 | 5250.3 | 23 |  | 32 | 55 | OK
13.8 | SINAPI | 104327 | RALO SIFONADO REDONDO, PVC, DN 100 X 40 mm, JUNTA SOLDÁVEL, FORNECIDO E INSTALADO EM RAMAL DE DESCARGA OU EM RAMAL DE ESGOTO SANITÁRIO. AF_08/2022 | UN | 0 | 12.4 | 7.03 | 19.43 | 23.55 | 0 |  |  | 29 | 670.48 | 7 |  | 22 | 29 | OK
13.9 | SBC | 53037 | RALO SIFONADO METÁLICO ESCAMOTEÁVEL, REDONDO 100x53x40, FORNECIDO E INSTALADO EM RAMAL DE DESCARGA | UN | 0 | 27.87 | 14.17 | 42.04 | 50.97 | 0 |  |  | 14 | 893.2 | 14 |  | 0 | 14 | OK
CONEXÕES PVC - SÉRIE NORMAL
13.10 | SINAPI | 89724 | JOELHO 90 GRAUS, PVC, SERIE NORMAL, ESGOTO PREDIAL, DN 40 mm, JUNTA SOLDÁVEL, FORNECIDO E INSTALADO EM RAMAL DE DESCARGA OU RAMAL DE ESGOTO SANITÁRIO. AF_08/2022 | UN | 0 | 5.46 | 5.42 | 10.88 | 13.19 | 0 |  |  | 118 | 1539.9 | 54 |  | 64 | 118 | OK
13.11 | SINAPI | 104173 | REDUÇÃO EXCÊNTRICA, PVC, SERIE R, ÁGUA PLUVIAL, DN 150 X 100 MM, JUNTA ELÁ STICA, FORNECIDO E INSTALADO EM RAMAL DE ENCAMINHAMENTO. AF_06/2022 | UN | 0 | 80.28 | 6.45 | 86.73 | 105.16 | 0 |  |  | 34 | 4145.96 | 10 |  | 24 | 34 | OK
13.12 | ORSE | 7594 | TERMINAL DE VENTILAÇÃO EM PVC RÍGIDO SOLDÁVEL, PARA ESGOTO PRIMÁRIO, DIÂM = 75mm | UN | 0 | 18.24 | 2.4 | 20.64 | 25.02 | 0 |  |  | 16 | 386.24 | 0 |  | 16 | 16 | OK
13.13 | ORSE | 1580 | PLUG EM PVC RÍGIDO SOLDÁVEL, PARA ESGOTO PRIMÁRIO, DIÂM = 75mm REV. 01 10/2022 | UN | 0 | 7.95 | 3.07 | 11.02 | 13.36 | 0 |  |  | 9 | 118.98 | 0 |  | 9 | 9 | OK
13.14 | SBC | 172656 | ADAPTADOR, PVC PBA, A BOLSA DEFOFO JE DN 100 / DE 110mm | UN | 0 | 139.08 | 15.66 | 154.74 | 187.62 | 0 |  |  | 49 | 9219.35 | 49 |  | 0 | 49 | OK
CONEXÕES PVC - SÉRIE REFORÇADA
13.15 | SBC | 53048 | CAP PVC ESGOTO 100mm | UN | 0 | 11.66 | 13.55 | 25.21 | 30.56 | 0 |  |  | 1 | 32.77 | 1 |  | 0 | 1 | OK
13.16 | SBC | 53048 | CAP PVC ESGOTO 75mm | UN | 0 | 11.66 | 13.55 | 25.21 | 30.56 | 0 |  |  | 9 | 235.44 | 9 |  | 0 | 9 | OK
13.17 | SBC | 53902 | CAP PVC ESGOTO 50mm | UN | 0 | 7.82 | 13.15 | 20.97 | 25.42 | 0 |  |  | 9 | 247.77 | 9 |  | 0 | 9 | OK
13.18 | SINAPI | 89546 | BUCHA DE REDUÇÃO LONGA, PVC, SERIE R, ÁGUA PLUVIAL, DN 50 X 40 mm, JUNTA ELÁSTICA, FORNECIDO E INSTALADO EM RAMAL DE ENCAMINHAMENTO. AF_12/2014 | UN | 0 | 10 | 1.51 | 11.51 | 13.95 | 0 |  |  | 61 | 1052.86 | 30 |  | 31 | 61 | OK
13.19 | SINAPI | 89587 | CURVA 87 GRAUS E 30 MINUTOS, PVC, SERIE R, ÁGUA PLUVIAL, DN 100 mm, JUNTA ELÁSTICA, FORNECIDO E INSTALADO EM CONDUTORES VERTICAIS DE ÁGUAS PLUVIAIS. AF_12/2014 | UN | 0 | 39.65 | 11.62 | 51.27 | 62.16 | 0 |  |  | 48 | 3975.36 | 48 |  | 0 | 48 | OK
13.20 | SINAPI | 89585 | JOELHO 45 GRAUS, PVC, SERIE R, ÁGUA PLUVIAL, DN 100 mm, JUNTA ELÁSTICA, FORNECIDO E INSTALADO EM CONDUTORES VERTICAIS DE ÁGUAS PLUVIAIS. AF_06/2022 | UN | 0 | 35 | 11.62 | 46.62 | 56.52 | 0 |  |  | 123 | 6901.53 | 54 |  | 69 | 123 | OK
13.21 | SINAPI | 89582 | JOELHO 45 GRAUS, PVC, SERIE R, ÁGUA PLUVIAL, DN 75 mm, JUNTA ELÁSTICA, FORNECIDO E INSTALADO EM CONDUTORES VERTICAIS DE ÁGUAS PLUVIAIS. AF_06/2022 | UN | 0 | 27.33 | 7.39 | 34.72 | 42.09 | 0 |  |  | 60 | 2545.2 | 28 |  | 32 | 60 | OK
13.22 | SINAPI | 89520 | JOELHO 45 GRAUS, PVC, SERIE R, ÁGUA PLUVIAL, DN 50 mm, JUNTA ELÁSTICA, FORNECIDO E INSTALADO EM RAMAL DE ENCAMINHAMENTO. AF_06/2022 | UN | 0 | 13.76 | 2.57 | 16.33 | 19.8 | 0 |  |  | 82 | 1612.94 | 34 |  | 48 | 82 | OK
13.23 | SINAPI | 89516 | JOELHO 45 GRAUS, PVC, SERIE R, ÁGUA PLUVIAL, DN 40 mm, JUNTA SOLDÁVEL, FORNECIDO E INSTALADO EM RAMAL DE ENCAMINHAMENTO. AF_06/2022 | UN | 0 | 6.72 | 2.01 | 8.73 | 10.58 | 0 |  |  | 112 | 1191.68 | 32 |  | 80 | 112 | OK
13.24 | SINAPI | 89584 | JOELHO 90 GRAUS, PVC, SERIE R, ÁGUA PLUVIAL, DN 100 mm, JUNTA ELÁSTICA, FORNECIDO E INSTALADO EM CONDUTORES VERTICAIS DE ÁGUAS PLUVIAIS. AF_06/2022 | UN | 0 | 33.92 | 11.62 | 45.54 | 55.21 | 0 |  |  | 32 | 1753.28 | 19 |  | 13 | 32 | OK
13.25 | SINAPI | 89581 | JOELHO 90 GRAUS, PVC, SERIE R, ÁGUA PLUVIAL, DN 75 mm, JUNTA ELÁSTICA, FORNECIDO E INSTALADO EM CONDUTORES VERTICAIS DE ÁGUAS PLUVIAIS. AF_06/2022 | UN | 0 | 27.33 | 7.39 | 34.72 | 42.09 | 0 |  |  | 49 | 2050.16 | 10 |  | 39 | 49 | OK
13.26 | SINAPI | 89518 | JOELHO 90 GRAUS, PVC, SERIE R, ÁGUA PLUVIAL, DN 50 mm, JUNTA ELÁSTICA, FORNECIDO E INSTALADO EM RAMAL DE ENCAMINHAMENTO. AF_06/2022 | UN | 0 | 13 | 2.57 | 15.57 | 18.87 | 0 |  |  | 122 | 2287.5 | 67 |  | 55 | 122 | OK
13.27 | SINAPI | 89514 | JOELHO 90 GRAUS, PVC, SERIE R, ÁGUA PLUVIAL, DN 40 mm, JUNTA SOLDÁVEL, FORNECIDO E INSTALADO EM RAMAL DE ENCAMINHAMENTO. AF_06/2022 | UN | 0 | 6.63 | 2.01 | 8.64 | 10.47 | 0 |  |  | 150 | 1579.5 | 64 |  | 86 | 150 | OK
13.28 | SINAPI | 72540 | JOELHO EM PVC, 90º, SERIE R, PARA ESGOTO PREDIAL, 100X75mm, COM VISITA - FORNECIMENTO E INSTALACAO | UN | 0 | 52.9 | 27.14 | 80.04 | 97.04 | 0 |  |  | 9 | 873.36 | 0 |  | 9 | 9 | OK
13.29 | SINAPI | 89567 | JUNÇÃO SIMPLES, PVC, SERIE R, ÁGUA PLUVIAL, DN 100 X 100 mm, JUNTA ELÁSTICA, FORNECIDO E INSTALADO EM RAMAL DE ENCAMINHAMENTO. AF_12/2014 | UN | 0 | 74.91 | 7.29 | 82.2 | 99.66 | 0 |  |  | 4 | 447.2 | 0 |  | 4 | 4 | OK
13.30 | SINAPI | 89699 | JUNÇÃO SIMPLES, PVC, SERIE R, ÁGUA PLUVIAL, DN 150 X 100 mm, JUNTA ELÁSTICA, FORNECIDO E INSTALADO EM CONDUTORES VERTICAIS DE ÁGUAS PLUVIAIS. AF_12/2014 | UN | 0 | 182.21 | 22.98 | 205.19 | 248.79 | 0 |  |  | 1 | 116.78 | 0 |  | 1 | 1 | OK
13.31 | SINAPI | 89567 | JUNÇÃO SIMPLES, PVC, SERIE R, ÁGUA PLUVIAL, DN 100 X 100 mm, JUNTA ELÁSTICA, FORNECIDO E INSTALADO EM RAMAL DE ENCAMINHAMENTO. AF_12/2014 | UN | 0 | 74.91 | 7.29 | 82.2 | 99.66 | 0 |  |  | 93 | 7076.37 | 32 |  | 61 | 93 | OK
13.32 | SINAPI | 89569 | JUNÇÃO SIMPLES, PVC, SERIE R, ÁGUA PLUVIAL, DN 100 X 75 mm, JUNTA ELÁSTICA, FORNECIDO E INSTALADO EM RAMAL DE ENCAMINHAMENTO. AF_12/2014 | UN | 0 | 89.32 | 6.63 | 95.95 | 116.33 | 0 |  |  | 3 | 208.56 | 3 |  | 0 | 3 | OK
13.33 | SINAPI | 89692 | JUNÇÃO SIMPLES, PVC, SERIE R, ÁGUA PLUVIAL, DN 100 X 50 mm, JUNTA ELÁSTICA, FORNECIDO E INSTALADO EM CONDUTORES VERTICAIS DE ÁGUAS PLUVIAIS. AF_12/2014 | UN | 0 | 91 | 13.6 | 104.6 | 126.82 | 0 |  |  | 56 | 1852.48 | 21 |  | 35 | 56 | OK
13.34 | SINAPI | 89565 | JUNÇÃO SIMPLES, PVC, SERIE R, ÁGUA PLUVIAL, DN 75 X 75 mm, JUNTA ELÁSTICA, FORNECIDO E INSTALADO EM RAMAL DE ENCAMINHAMENTO. AF_12/2014 | UN | 0 | 51.96 | 5.32 | 57.28 | 69.45 | 0 |  |  | 9 | 684.81 | 0 |  | 9 | 9 | OK
13.35 | SINAPI | 89685 | JUNÇÃO SIMPLES, PVC, SERIE R, ÁGUA PLUVIAL, DN 75 X 50 mm, JUNTA ELÁSTICA, FORNECIDO E INSTALADO EM CONDUTORES VERTICAIS DE ÁGUAS PLUVIAIS. AF_12/2014 | UN | 0 | 53.06 | 9.85 | 62.91 | 76.27 | 0 |  |  | 23 | 1598.96 | 13 |  | 10 | 23 | OK
13.36 | SINAPI | 89563 | JUNÇÃO SIMPLES, PVC, SERIE R, ÁGUA PLUVIAL, DN 50 X 50 mm, JUNTA ELÁSTICA, FORNECIDO E INSTALADO EM RAMAL DE ENCAMINHAMENTO. AF_12/2014 | UN | 0 | 32.09 | 3.42 | 35.51 | 43.05 | 0 |  |  | 25 | 827 | 17 |  | 8 | 25 | OK
13.37 | SINAPI | 89671 | LUVA DE CORRER, PVC, SERIE R, ÁGUA PLUVIAL, DN 100 mm, JUNTA ELÁSTICA, FORNECIDO E INSTALADO EM CONDUTORES VERTICAIS DE ÁGUAS PLUVIAIS. AF_06/2022 | UN | 0 | 38.38 | 7.73 | 46.11 | 55.9 | 0 |  |  | 27 | 1505.25 | 7 |  | 20 | 27 | OK
13.38 | SINAPI | 89673 | REDUÇÃO EXCÊNTRICA, PVC, SERIE R, ÁGUA PLUVIAL, DN 100 X 75 mm, JUNTA ELÁSTICA, FORNECIDO E INSTALADO EM CONDUTORES VERTICAIS DE ÁGUAS PLUVIAIS. AF_06/2022 | UN | 0 | 30.18 | 6.34 | 36.52 | 44.28 | 0 |  |  | 3 | 132.33 | 3 |  | 0 | 3 | OK
13.39 | SINAPI | 89549 | REDUÇÃO EXCÊNTRICA, PVC, SERIE R, ÁGUA PLUVIAL, DN 75 X 50 mm, JUNTA ELÁSTICA, FORNECIDO E INSTALADO EM RAMAL DE ENCAMINHAMENTO. AF_06/2022 | UN | 0 | 17.28 | 2.18 | 19.46 | 23.59 | 0 |  |  | 30 | 706.2 | 21 |  | 9 | 30 | OK
13.40 | SINAPI | 89571 | TÊ, PVC, SERIE R, ÁGUA PLUVIAL, DN 100 X 50 mm, JUNTA ELÁSTICA, FORNECIDO E INSTALADO EM CONDUTORES VERTICAIS DE ÁGUAS PLUVIAIS. AF_06/2022 | UN | 0 | 63.93 | 7.29 | 71.22 | 86.35 | 0 |  |  | 37 | 3199.02 | 15 |  | 22 | 37 | OK
13.41 | SINAPI | 89687 | TÊ, PVC, SERIE R, ÁGUA PLUVIAL, DN 75 X 75 mm, JUNTA ELÁSTICA, FORNECIDO E INSTALADO EM CONDUTORES VERTICAIS DE ÁGUAS PLUVIAIS. AF_06/2022 | UN | 0 | 44.34 | 9.85 | 54.19 | 65.7 | 0 |  |  | 4 | 261.64 | 4 |  | 0 | 4 | OK
13.42 | SINAPI | 89566 | TÊ, PVC, SERIE R, ÁGUA PLUVIAL, DN 75 X 50 mm, JUNTA ELÁSTICA, FORNECIDO E INSTALADO EM CONDUTORES VERTICAIS DE ÁGUAS PLUVIAIS. AF_06/2022 | UN | 0 | 43.24 | 5.32 | 48.56 | 58.87 | 0 |  |  | 21 | 1235.64 | 11 |  | 10 | 21 | OK
13.43 | SINAPI | 89825 | TE, PVC, SERIE NORMAL, ESGOTO PREDIAL, DN 50 X 50 mm, JUNTA ELÁSTICA, FORNECIDO E INSTALADO EM PRUMADA DE ESGOTO SANITÁRIO OU VENTILAÇÃO. AF_08/2022 | UN | 0 | 15.82 | 1.93 | 17.75 | 21.52 | 0 |  |  | 112 | 2406.88 | 52 |  | 60 | 112 | OK
13.44 | SINAPI | 89559 | TÊ DE INSPEÇÃO, PVC, SERIE R, ÁGUA PLUVIAL, DN 100 x 75mm, JUNTA ELÁSTICA, FORNECIDO E INSTALADO EM RAMAL DE ENCAMINHAMENTO. AF_06/2022 | UN | 0 | 64.9 | 3.64 | 68.54 | 83.1 | 0 |  |  | 78 | 6513 | 52 |  | 26 | 78 | OK
|  |  | TUBO PVC RÍGIDO SÉRIE REFORÇADA | [14 empty] | 0 | OK
13.45 | SINAPI | 104166 | TUBO PVC, SÉRIE R, ÁGUA PLUVIAL, DN 150 mm, FORNECIDO E INSTALADO EM RAMAL DE ENCAMINHAMENTO. AF_06/2022 | M | 0 | 67.46 | 10.78 | 78.24 | 94.86 | 0 |  |  | 121.4 | 11540.28 | 121.4 |  | 0 | 121.4 | OK
13.46 | SINAPI | 89512 | TUBO PVC, SÉRIE R, ÁGUA PLUVIAL, DN 100 mm, FORNECIDO E INSTALADO EM RAMAL DE ENCAMINHAMENTO. AF_06/2022 | M | 0 | 34.87 | 17.14 | 52.01 | 63.06 | 0 |  |  | 877.8 | 54862.5 | 528.1 |  | 349.7 | 877.8 | OK
13.47 | SINAPI | 89511 | TUBO PVC, SÉRIE R, ÁGUA PLUVIAL, DN 75 mm, FORNECIDO E INSTALADO EM RAMAL DE ENCAMINHAMENTO. AF_06/2022 | M | 0 | 28.49 | 12.51 | 41 | 49.71 | 0 |  |  | 291.3 | 14366.92 | 52 |  | 239.3 | 291.3 | OK
13.48 | SINAPI | 89509 | TUBO PVC, SÉRIE R, ÁGUA PLUVIAL, DN 50 mm, FORNECIDO E INSTALADO EM RAMAL DE ENCAMINHAMENTO. AF_06/2022 | M | 0 | 15.97 | 8.09 | 24.06 | 29.17 | 0 |  |  | 263.4 | 7614.89 | 150.8 |  | 112.6 | 263.4 | OK
13.49 | SINAPI | 89508 | TUBO PVC, SÉRIE R, ÁGUA PLUVIAL, DN 40 mm, FORNECIDO E INSTALADO EM RAMAL DE ENCAMINHAMENTO. AF_06/2022 | M | 0 | 11.47 | 6.33 | 17.8 | 21.58 | 0 |  |  | 207.4 | 4430.06 | 68.9 |  | 138.5 | 207.4 | OK
OUTRAS TUBULAÇÕES
13.50 | CPOS | 46.14.510 | TUBO DE FERRO FUNDIDO CLASSE K-9 COM JUNTA ELÁSTICA, DN= 100mm, INCLUSIVE CONEXÕES | M | 0 | 516.9 | 37.05 | 553.95 | 640.25 | 0 |  |  | 25.6 | 1221.63 | 25.6 |  | 0 | 25.6 | OK
13.51 | ORSE | 90696 | TUBO DE PVC P/REDE COLETORA ESGOTO, JEI, PB, DN = 200mm (VINILFORT - TIGRE OU SIMILAR) | M | 0 | 111.74 | 2.87 | 114.61 | 138.96 | 0 |  |  | 52.5 | 9073.05 | 52.5 |  | 0 | 52.5 | OK
13.52 | SINAPI | 7672 | TUBO ACO CARBONO SEM COSTURA 6", E= 7,11 mm, SCHEDULE 40, *28,26 KG/M | M | 0 | 437.97 | 0 | 437.97 | 506.2 | 0 |  |  | 16.6 | 2734.68 | 16.6 |  | 0 | 16.6 | OK
13.53 | SINAPI | 42576 | TUBO ACO CARBONO SEM COSTURA 3", E= *5,49 mm, SCHEDULE 40, *11,28* KG/M | M | 0 | 170.47 | 0 | 170.47 | 197.02 | 0 |  |  | 3 | 591.06 | 3 |  | 0 | 3 | OK
CONEXÕES EM AÇO CARBONO
13.54 | SIURB | 73740 | CAP DE AÇO CARBONO ROSCA NPT 300LBS - 6" | UN | 0 | 28.99 | 0 | 28.99 | 33.5 | 0 |  |  | 1 | 33.12 | 1 |  | 0 | 1 | OK
13.55 | SINAPI | 97438 | CURVA 90 GRAUS, EM ACO CARBONO, DN 80 (3"), INSTALADO EM PRUMADAS - FORNECIMENTO E INSTALAÇÃO | UN | 0 | 88.65 | 29.85 | 118.5 | 143.68 | 0 |  |  | 4 | 139 | 4 |  | 0 | 4 | OK
13.56 | EMBASA | M049500022 | FLANGE EM ACO CARBONO, 3", CLASSE PN-10 | UN | 0 | 212 | 8.1 | 220.1 | 266.87 | 0 |  |  | 4 | 330.16 | 4 |  | 0 | 4 | OK
13.57 | EMOP | 06.011.0375-0 | FLANGE DE PESCOÇO ACO CARBONO 3" | UN | 0 | 842.26 | 83.69 | 925.95 | 1122.71 | 0 |  |  | 8 | 278 | 8 |  | 0 | 8 | OK
13.58 | SBC | 3053 | FLANGE SOBREPOSTO AÇO CARBONO 3" | UN | 0 | 69.82 | 0 | 69.82 | 80.69 | 0 |  |  | 4 | 1017.56 | 4 |  | 0 | 4 | OK
13.59 | COMPESA | 40396 | TE REDUÇÃO EM ACO CARBONO, PRESSAO 3.000 LBS, DN 6" x 3" | UN | 0 | 28.66 | 0 | 28.66 | 33.12 | 0 |  |  | 4 | 1017.56 | 4 |  | 0 | 4 | OK
13.60 | SINAPI | 92849 | TUBO DE CONCRETO PARA REDES COLETORAS DE ESGOTO SANITÁRIO, DIÂMETRO DE 300 mm, JUNTA ELÁSTICA, INSTALADO EM LOCAL COM ALTO NÍVEL DE INTERFERÊNCIAS - FORNECIMENTO E ASSENTAMENTO. AF_12/2015 | M | 0 | 211.2 | 6.33 | 217.53 | 263.75 | 0 |  |  | 3 | 800.61 | 3 |  | 0 | 3 | OK
ITENS DIVERSOS
13.61 | ORSE | 4421 | CANALETA DE CONCRETO C/ TAMPA REMOVÍVEL EM CHAPA DE AÇO (0,15 X 0,20mm) | M | 0 | 217.8 | 75.08 | 292.88 | 355.11 | 0 |  |  | 12 | 4861.2 | 12 |  | 0 | 12 | OK
13.62 | CPOS/CDHU | 49.11.140 | CANALETA COM GRELHA EM ALUMÍNIO, SAÍDA CENTRAL / VERTICAL, 250X150 mm | M | 0 | 272.39 | 11.88 | 284.27 | 344.67 | 0 |  |  | 285.4 | 95777.39 | 285.4 |  | 0 | 285.4 | OK
13.63 | CPOS/CDHU | 49.11.141 | CANALETA COM GRELHA, EM ALUMÍNIO, SAÍDA CENTRAL OU VERTICAL, 150X20mm | M | 0 | 348.82 | 11.88 | 360.7 | 437.34 | 0 |  |  | 17.9 | 7740.5 | 17.9 |  | 0 | 17.9 | OK
13.64 | CPOS/CDHU | 47.05.150 | VALVULA RETENCAO FLANGE FERRO FUNDIDO 3" | UN | 0 | 540.51 | 23.7 | 564.21 | 684.1 | 0 |  |  | 4 | 3570.84 | 4 |  | 0 | 4 | OK
13.65 | CPOS/CDHU | 47.12.270 | VÁLVULA DE GAVETA EM FERRO DÚCTIL COM FLANGES, CLASSE PN-10, DN= 75mm | UN | 0 | 1051.64 | 182.35 | 1233.99 | 1496.21 | 0 |  |  | 4 | 3557.44 | 4 |  | 0 | 4 | OK
13.66 | EMBASA | M049018001 | MANGOTE FLEXIVEL C/FLANGES CLASSE DE PRESSAO 10KG/CM2 DN 75mm L=10,00m | UN | 0 | 317.27 | 0 | 317.27 | 384.68 | 0 |  |  | 4 | 1538.72 | 4 |  | 0 | 4 | OK
13.67 | CPOS/CDHU | 40.20.300 | BOIA PENDULAR (PERA), COM CONTATO MICRO SWITCH | UN | 0 | 408.77 | 52.67 | 461.44 | 559.49 | 0 |  |  | 4 | 2270.44 | 4 |  | 0 | 4 | OK
13.68 | SETOP | ED-50320 | SIFÃO DE METAL PARA LAVATÓRIO, TIPO COPO COM ACABAMENTO CROMADO, DIÂMETRO (1"X1.1/2"), INCLUSIVE FORNECIMENTO | UN | 0 | 213.71 | 11.26 | 224.97 | 272.77 | 0 |  |  | 118 | 24485 | 54 |  | 64 | 118 | OK
13.69 | SETOP | ED-50321 | SIFÃO DE METAL PARA PIA, TIPO COPO COM ACABAMENTO CROMADO, DIÂMETRO (1"X2"), INCLUSIVE FORNECIMENTO | UN | 0 | 244.24 | 11.266 | 255.506 | 309.8 | 0 |  |  | 9 | 2364.84 | 7 |  | 2 | 9 | OK
13.70 | ORSE | 13988 | SIFÃO PARA EXPURGO PALMETAL OU SIMILAR | UN | 0 | 1386.47 | 0 | 1386.47 | 1681.09 | 0 |  |  | 4 | 6724.36 | 2 |  | 2 | 4 | OK
13.71 | AGETOP CIVIL | 80581 | VALVULA P/LAVATORIO DIAMETRO 1" | UN | 0 | 5.9 | 4.59 | 10.49 | 12.71 | 0 |  |  | 118 | 1296.82 | 54 |  | 64 | 118 | OK
13.72 | AGETOP CIVIL | 82401 | VALVULA DE PIA, LAVAT.E TANQUE 1" | UN | 0 | 2.17 | 4.28 | 6.45 | 7.82 | 0 |  |  | 9 | 70.38 | 7 |  | 2 | 9 | OK
13.73 | SBC | 190074 | GRELHA PARA RALO 15x15cm CROMADA | UN | 0 | 13.85 | 3.15 | 17 | 20.61 | 0 |  |  | 2 | 129.84 | 2 |  | 0 | 2 | OK
13.74 | ORSE | 4883 | CAIXA DE DESINFECÇÃO EM REDE DE ÁGUA | UN | 0 | 321.61 | 319.89 | 641.5 | 777.81 | 0 |  |  | 1 | 266.14 | 1 |  | 0 | 1 | OK
13.75 | SINAPI | 98055 | TANQUE SÉPTICO CIRCULAR, EM CONCRETO PRÉ-MOLDADO, DIÂMETRO INTERNO = 2,0 m, ALTURA INTERNA = 1,35 m, VOLUME ÚTIL: 5400 L (PARA 40 CONTRIBUINTES). AF_12/2020_PA | UN | 0 | 5787.9 | 470.58 | 6258.48 | 7588.4 | 0 |  |  | 3 | 22555.8 | 3 |  | 0 | 3 | OK
13.76 | SINAPI | 98061 | FILTRO ANAERÓBIO CIRCULAR, EM CONCRETO PRÉ-MOLDADO, DIÂMETRO INTERNO = 2,88 m, ALTURA INTERNA = 1,50 m, VOLUME ÚTIL: 7817,3 L (PARA 75 CONTRIBUINTES). AF_12/2020 | UN | 0 | 6576.85 | 840.61 | 7417.46 | 8993.67 | 0 |  |  | 3 | 26507.97 | 3 |  | 0 | 3 | OK
13.77 | SINAPI | 89021 | BOMBA SUBMERSÍVEL ELÉTRICA TRIFÁSICA, POTÊNCIA 2,96 HP, Ø ROTOR 144 MM SEMI-ABERTO, BOCAL DE SAÍDA Ø 2", HM/Q = 2 MCA / 38,8 M3/H A 28 MCA / 5 M3/H | UN | 0 | 16111.59 | 85.35 | 16196.94 | 19638.78 | 0
SUBTOTAL | [9 empty] | 0 |  |  |  | 439276.67 | 0%
14 |  |  | REDE HIDRÁULICA
14.1 | SINAPI | 94794 | REGISTRO DE GAVETA BRUTO, LATÃO, ROSCÁVEL, 1 1/2", COM ACABAMENTO E CANOPLA CROMADOS - FORNECIMENTO E INSTALAÇÃO. AF_08/2021 | UN | 0 | 182.71 | 15.91 | 198.62 | 240.82 | 0 |  |  | 16 | 4065.12 | 16 |  | 0 | 16 | OK
14.2 | SINAPI | 94793 | REGISTRO DE GAVETA BRUTO, LATÃO, ROSCÁVEL, 1 1/4", COM ACABAMENTO E CANOPLA CROMADOS - FORNECIMENTO E INSTALAÇÃO. AF_08/2021 | UN | 0 | 174.19 | 13.32 | 187.51 | 227.35 | 0 |  |  | 11 | 2641.43 | 11 |  | 2 | 13 | ERRO
14.3 | SINAPI | 94792 | REGISTRO DE GAVETA BRUTO, LATÃO, ROSCÁVEL, 1", COM ACABAMENTO E CANOPLA CROMADOS - FORNECIMENTO E INSTALAÇÃO. AF_08/2021 | UN | 0 | 125.66 | 11.03 | 136.69 | 165.73 | 0 |  |  | 10 | 1748.4 | 10 |  | 0 | 10 | OK
14.4 | SETOP | ED-49993 | REGISTRO DE GAVETA BASE, ROSCÁVEL, 1 1/4", COM ACABAMENTO E CANOPLA CROMADOS - FORNECIMENTO E INSTALAÇÃO. AF_08/2021 | UN | 0 | 109.89 | 27.86 | 137.75 | 167.02 | 0 |  |  | 4 | 807.64 | 4 |  | 0 | 4 | OK
14.5 | SETOP | ED-49989 | REGISTRO DE GAVETA BASE, ROSCÁVEL, 3/4", COM ACABAMENTO E CANOPLA CROMADOS - FORNECIMENTO E INSTALAÇÃO. AF_08/2021 | UN | 0 | 66.95 | 22.64 | 89.59 | 108.62 | 0 |  |  | 98 | 10274.32 | 57 |  | 41 | 98 | OK
14.6 | SINAPI | 89985 | REGISTRO DE PRESSÃO BRUTO, LATÃO, ROSCÁVEL, 3/4", COM ACABAMENTO E CANOPLA CROMADOS - FORNECIMENTO E INSTALAÇÃO. AF_08/2021 | UN | 0 | 97.04 | 9.41 | 106.45 | 129.07 | 0 |  |  | 29 | 3945.16 | 7 |  | 22 | 29 | OK
14.7 | SINAPI | 103018 | VÁLVULA DE DESCARGA METÁLICA, BASE 1", ACABAMENTO METALICO CROMADO - FORNECIMENTO E INSTALAÇÃO. AF_08/2021 | UN | 0 | 292 | 34.15 | 326.15 | 395.45 | 0 |  |  | 4 | 728.54 | 2 |  | 2 | 4 | OK
14.8 | SINAPI | 99621 | VÁLVULA DE RETENÇÃO HORIZONTAL, DE BRONZE, ROSCÁVEL, 1 1/4" - FORNECIMENTO E INSTALAÇÃO. AF_08/2021 | UN | 0 | 234.15 | 8.59 | 242.74 | 294.32 | 0 |  |  | 4 | 1180.68 | 4 |  | 0 | 4 | OK
14.9 | SINAPI | 93063 | JUNTA DE EXPANSÃO EM BRONZE/LATÃO, DN 35 mm, PONTA X PONTA, INSTALADO EM PRUMADA DE HIDRÁULICA PREDIAL - FORNECIMENTO E INSTALAÇÃO. AF_04/2022 | UN | 0 | 646.55 | 4.1 | 650.65 | 788.91 | 0 |  |  | 2 | 1485.9 | 2 |  | 0 | 2 | OK
14.10 | SINAPI | 93052 | JUNTA DE EXPANSÃO EM COBRE, DN 22 MM, PONTA X PONTA, INSTALADO EM PRUMADA DE HIDRÁULICA PREDIAL - FORNECIMENTO E INSTALAÇÃO. AF_04/2022 | UN | 0 | 513.52 | 2.51 | 516.03 | 625.68 | 0 |  |  | 2 | 1178.42 | 2 |  | 0 | 2 | OK
14.11 | SINAPI | 90373 | JOELHO 90 GRAUS COM BUCHA DE LATÃO, PVC, SOLDÁVEL, DN 25mm, X 1/2 INSTALADO EM RAMAL OU SUB-RAMAL DE ÁGUA - FORNECIMENTO E INSTALAÇÃO. AF_06/2022 | UN | 0 | 7.9 | 5.59 | 13.49 | 16.35 | 0 |  |  | 235 | 3987.95 | 98 |  | 137 | 235 | OK
14.12 | SINAPI | 89366 | JOELHO 90 GRAUS COM BUCHA DE LATÃO, PVC, SOLDÁVEL, DN 25mm, X 3/4 INSTALADO EM RAMAL OU SUB-RAMAL DE ÁGUA - FORNECIMENTO E INSTALAÇÃO. AF_06/2022 | UN | 0 | 10.79 | 6.03 | 16.82 | 20.39 | 0 |  |  | 1 | 21.43 | 1 |  | 0 | 1 | OK
14.13 | SINAPI | 89396 | TÊ COM BUCHA DE LATÃO NA BOLSA CENTRAL, PVC, SOLDÁVEL, DN 25mm X 1/2 , INSTALADO EM RAMAL OU SUB-RAMAL DE ÁGUA - FORNECIMENTO E INSTALAÇÃO. AF_06/2022 | UN | 0 | 13.65 | 7.45 | 21.1 | 25.58 | 0 |  |  | 2 | 53.78 | 0 |  | 2 | 2 | OK
CONEXÕES - PVC SOLDÁVEL
14.14 | SINAPI | 94706 | ADAPTADOR COM FLANGE E ANEL DE VEDAÇÃO, PVC, SOLDÁVEL, DN 50 mm, INSTALADO EM RESERVAÇÃO DE ÁGUA DE EDIFICAÇÃO QUE POSSUA RESERVATÓRIO DE FIBRA/FIBROCIMENTO FORNECIMENTO E INSTALAÇÃO. AF_06/2016 | UN | 0 | 29.9 | 6.27 | 36.17 | 43.85 | 0 |  |  | 11 | 651.64 | 11 |  | 0 | 11 | OK
14.15 | SINAPI | 94705 | ADAPTADOR COM FLANGE E ANEL DE VEDAÇÃO, PVC, SOLDÁVEL, DN 40 mm, INSTALADO EM RESERVAÇÃO DE ÁGUA DE EDIFICAÇÃO QUE POSSUA RESERVATÓRIO DE FIBRA/FIBROCIMENTO FORNECIMENTO E INSTALAÇÃO. AF_06/2016 | UN | 0 | 30.93 | 6.02 | 36.95 | 44.8 | 0 |  |  | 12 | 598.92 | 12 |  | 0 | 12 | OK
14.16 | SINAPI | 89429 | ADAPTADOR CURTO COM BOLSA E ROSCA PARA REGISTRO, PVC, SOLDÁVEL, DN 25 mm X 3/4 , INSTALADO EM RAMAL DE DISTRIBUIÇÃO DE ÁGUA - FORNECIMENTO E INSTALAÇÃO. AF_06/2022 | UN | 0 | 2.8 | 3.63 | 6.43 | 7.79 | 0 |  |  | 254 | 7175.5 | 254 |  | 0 | 254 | OK
14.17 | SINAPI | 89553 | ADAPTADOR CURTO COM BOLSA E ROSCA PARA REGISTRO, PVC, SOLDÁVEL, DN 32 mm X 1 , INSTALADO EM RAMAL DE DISTRIBUIÇÃO DE ÁGUA - FORNECIMENTO E INSTALAÇÃO. AF_06/2022 | UN | 0 | 3.76 | 2.22 | 5.98 | 7.25 | 0 |  |  | 24 | 887.52 | 24 |  | 0 | 24 | OK
14.18 | SINAPI | 89572 | ADAPTADOR CURTO COM BOLSA E ROSCA PARA REGISTRO, PVC, SOLDÁVEL, DN 40 mm X 1 1/4 , INSTALADO EM RAMAL DE DISTRIBUIÇÃO DE ÁGUA - FORNECIMENTO E INSTALAÇÃO. AF_06/2023 | UN | 0 | 6.24 | 2.71 | 8.95 | 10.85 | 0 |  |  | 38 | 1896.58 | 38 |  | 0 | 38 | OK
14.19 | SINAPI | 89596 | ADAPTADOR CURTO COM BOLSA E ROSCA PARA REGISTRO, PVC, SOLDÁVEL, DN 50 mm X 1 1/2 , INSTALADO EM RAMAL DE DISTRIBUIÇÃO DE ÁGUA - FORNECIMENTO E INSTALAÇÃO. AF_06/2024 | UN | 0 | 7.64 | 3.12 | 10.76 | 13.04 | 0 |  |  | 32 | 1895.68 | 32 |  | 0 | 32 | OK
14.20 | SINAPI | 104009 | BUCHA DE REDUÇÃO, PVC, SOLDÁVEL, DN 50 X 40 mm, INSTALADO EM RAMAL DE DISTRIBUIÇÃO DE ÁGUA - FORNECIMENTO E INSTALAÇÃO. AF_06/2022 | UN | 0 | 7.77 | 5.99 | 13.76 | 16.68 | 0 |  |  | 4 | 68.4 | 1 |  | 3 | 4 | OK
14.21 | SINAPI | 105233 | BUCHA DE REDUCAO DE PVC, SOLDAVEL, COM 40 X 32 mm, PARA AGUA FRIA PREDIAL | UN | 0 | 4.99 | 1.77 | 6.76 | 8.19 | 0 |  |  | 4 | 81.32 | 2 |  | 2 | 4 | OK
14.22 | SINAPI | 104003 | BUCHA DE REDUÇÃO, PVC, SOLDÁVEL, DN 50 X 32 mm, INSTALADO EM RAMAL DE DISTRIBUIÇÃO DE ÁGUA - FORNECIMENTO E INSTALAÇÃO. AF_06/2022 | UN | 0 | 9.57 | 5.56 | 15.13 | 18.34 | 0 |  |  | 2 | 37.28 | 1 |  | 1 | 2 | OK
14.23 | SINAPI | 103985 | JOELHO 45 GRAUS, PVC, SOLDÁVEL, DN 50mm, INSTALADO EM RAMAL DE DISTRIBUIÇÃO DE ÁGUA - FORNECIMENTO E INSTALAÇÃO. AF_06/2022 | UN | 0 | 13.13 | 9.77 | 22.9 | 27.76 | 0 |  |  | 6 | 171.78 | 6 |  | 0 | 6 | OK
14.24 | SINAPI | 103981 | JOELHO 45 GRAUS, PVC, SOLDÁVEL, DN 40mm, INSTALADO EM RAMAL DE DISTRIBUIÇÃO DE ÁGUA - FORNECIMENTO E INSTALAÇÃO. AF_06/2022 | UN | 0 | 10.15 | 8.2 | 18.35 | 22.24 | 0 |  |  | 5 | 114.45 | 5 |  | 0 | 5 | OK
14.25 | SINAPI | 89368 | JOELHO 45 GRAUS, PVC, SOLDÁVEL, DN 32mm, INSTALADO EM RAMAL OU SUB-RAMAL DE ÁGUA - FORNECIMENTO E INSTALAÇÃO. AF_06/2022 | UN | 0 | 7.77 | 7.72 | 15.49 | 18.78 | 0 |  |  | 15 | 286.8 | 2 |  | 13 | 15 | OK
14.26 | SINAPI | 89363 | JOELHO 45 GRAUS, PVC, SOLDÁVEL, DN 25mm INSTALADO EM RAMAL OU SUB-RAMAL DE ÁGUA - FORNECIMENTO E INSTALAÇÃO. AF_06/2022 | UN | 0 | 4.32 | 6.5 | 10.82 | 13.11 | 0 |  |  | 3 | 39.21 | 3 |  | 0 | 3 | OK
14.27 | SINAPI | 103984 | JOELHO 90 GRAUS, PVC, SOLDÁVEL, DN 50mm, INSTALADO EM RAMAL DE DISTRIBUIÇÃO DE ÁGUA - FORNECIMENTO E INSTALAÇÃO. AF_06/2022 | UN | 0 | 10.57 | 9.77 | 20.34 | 24.66 | 0 |  |  | 28 | 703.64 | 21 |  | 7 | 28 | OK
14.28 | SINAPI | 103980 | JOELHO 90 GRAUS, PVC, SOLDÁVEL, DN 40mm, INSTALADO EM RAMAL DE DISTRIBUIÇÃO DE ÁGUA - FORNECIMENTO E INSTALAÇÃO. AF_06/2022 | UN | 0 | 10.09 | 8.2 | 18.29 | 22.17 | 0 |  |  | 20 | 456.2 | 16 |  | 4 | 20 | OK
14.29 | SINAPI | 89367 | JOELHO 90 GRAUS, PVC, SOLDÁVEL, DN 32mm, INSTALADO EM RAMAL OU SUB-RAMAL DE ÁGUA - FORNECIMENTO E INSTALAÇÃO. AF_06/2022 | UN | 0 | 5.99 | 7.74 | 13.73 | 16.64 | 0 |  |  | 55 | 918.5 | 46 |  | 9 | 55 | OK
14.30 | SINAPI | 89362 | JOELHO 90 GRAUS, PVC, SOLDÁVEL, DN 25mm, INSTALADO EM RAMAL OU SUB-RAMAL DE ÁGUA - FORNECIMENTO E INSTALAÇÃO. AF_06/2022 | UN | 0 | 3.53 | 6.5 | 10.03 | 12.16 | 0 |  |  | 302 | 3614.94 | 103 |  | 199 | 302 | OK
14.31 | SINAPI | 103951 | JOELHO DE REDUÇÃO, 90 GRAUS, PVC, SOLDÁVEL, DN 32 mm X 25 mm, INSTALADO EM RAMAL OU SUB-RAMAL DE ÁGUA - FORNECIMENTO E INSTALAÇÃO. AF_06/2022 | UN | 0 | 8.45 | 7.1 | 15.55 | 18.85 | 0 |  |  | 97 | 1882.77 | 56 |  | 41 | 97 | OK
14.32 | SINAPI | 104004 | TE, PVC, SOLDÁVEL, DN 50mm, INSTALADO EM RAMAL DE DISTRIBUIÇÃO DE ÁGUA - FORNECIMENTO E INSTALAÇÃO. AF_06/2022 | UN | 0 | 17.68 | 13.04 | 30.72 | 37.24 | 0 |  |  | 9 | 345.42 | 7 |  | 2 | 9 | OK
14.33 | SINAPI | 104011 | TE, PVC, SOLDÁVEL, DN 40mm, INSTALADO EM RAMAL DE DISTRIBUIÇÃO DE ÁGUA - FORNECIMENTO E INSTALAÇÃO. AF_06/2022 | UN | 0 | 15.22 | 10.91 | 26.13 | 31.68 | 0 |  |  | 5 | 163.8 | 5 |  | 0 | 5 | OK
14.34 | SINAPI | 89398 | TE, PVC, SOLDÁVEL, DN 32mm, INSTALADO EM RAMAL OU SUB-RAMAL DE ÁGUA - FORNECIMENTO E INSTALAÇÃO. AF_06/2022 | UN | 0 | 8.82 | 10.32 | 19.14 | 23.2 | 0 |  |  | 83 | 1943.03 | 56 |  | 27 | 83 | OK
14.35 | SINAPI | 89395 | TE, PVC, SOLDÁVEL, DN 25mm, INSTALADO EM RAMAL OU SUB-RAMAL DE ÁGUA - FORNECIMENTO E INSTALAÇÃO. AF_06/2022 | UN | 0 | 5.15 | 8.65 | 13.8 | 16.73 | 0 |  |  | 109 | 1806.13 | 35 |  | 74 | 109 | OK
14.36 | SINAPI | 89626 | TÊ DE REDUÇÃO, PVC, SOLDÁVEL, DN 50mm X 40mm, INSTALADO EM PRUMADA DE ÁGUA - FORNECIMENTO E INSTALAÇÃO. AF_06/2022 | UN | 0 | 23.94 | 6.58 | 30.52 | 37 | 0 |  |  | 1 | 39.75 | 0 |  | 1 | 1 | OK
14.37 | SINAPI | 104008 | TÊ DE REDUÇÃO, PVC, SOLDÁVEL, DN 50mm X 32mm, INSTALADO EM PRUMADA DE ÁGUA - FORNECIMENTO E INSTALAÇÃO. AF_06/2022 | UN | 0 | 21.45 | 11.11 | 32.56 | 39.47 | 0 |  |  | 13 | 524.68 | 5 |  | 8 | 13 | OK
14.38 | SINAPI | 104012 | TÊ DE REDUÇÃO, PVC, SOLDÁVEL, DN 40mm X 32mm, INSTALADO EM RAMAL DE DISTRIBUIÇÃO DE ÁGUA - FORNECIMENTO E INSTALAÇÃO. AF_06/2022 | UN | 0 | 14.13 | 10.06 | 24.19 | 29.33 | 0 |  |  | 3 | 91.08 | 0 |  | 3 | 3 | OK
14.39 | SINAPI | 104017 | TÊ DE REDUÇÃO, PVC, SOLDÁVEL, DN 32mm X 25mm, INSTALADO EM RAMAL DE DISTRIBUIÇÃO DE ÁGUA - FORNECIMENTO E INSTALAÇÃO. AF_06/2022 | UN | 0 | 36.16 | 10.16 | 46.32 | 56.16 | 0 |  |  | 1 | 29.87 | 1 |  | 0 | 1 | OK
14.40 | SINAPI | 89382 | UNIÃO, PVC, SOLDÁVEL, DN 25mm, INSTALADO EM RAMAL OU SUB-RAMAL DE ÁGUA - FORNECIMENTO E INSTALAÇÃO. AF_06/2022 | UN | 0 | 10.48 | 4.3 | 14.78 | 17.92 | 0 |  |  | 127 | 2418.08 | 64 |  | 63 | 127 | OK
14.41 | SINAPI | 89390 | UNIÃO, PVC, SOLDÁVEL, DN 32mm, INSTALADO EM RAMAL OU SUB-RAMAL DE ÁGUA - FORNECIMENTO E INSTALAÇÃO. AF_06/2022 | UN | 0 | 16.7 | 5.14 | 21.84 | 26.48 | 0 |  |  | 14 | 398.3 | 14 |  | 0 | 14 | OK
14.42 | SINAPI | 103990 | UNIÃO, PVC, SOLDÁVEL, DN 40mm, INSTALADO EM RAMAL DE DISTRIBUIÇÃO DE ÁGUA - FORNECIMENTO E INSTALAÇÃO. AF_06/2022 | UN | 0 | 29.96 | 5.54 | 35.5 | 43.04 | 0 |  |  | 21 | 984.69 | 19 |  | 2 | 21 | OK
14.43 | SINAPI | 103997 | UNIÃO, PVC, SOLDÁVEL, DN 50mm, INSTALADO EM RAMAL DE DISTRIBUIÇÃO DE ÁGUA - FORNECIMENTO E INSTALAÇÃO. AF_06/2022 | UN | 0 | 33.03 | 6.5 | 39.53 | 47.93 | 0 |  |  | 16 | 835.04 | 16 |  | 0 | 16 | OK
TUBULAÇÃO PVC SOLDÁVEL
14.44 | SINAPI | 103979 | TUBO, PVC, SOLDÁVEL, DN 50mm, INSTALADO EM RAMAL DE DISTRIBUIÇÃO DE ÁGUA - FORNECIMENTO E INSTALAÇÃO. AF_06/2022 | M | 0 | 19.45 | 11.39 | 30.84 | 37.39 | 0 |  |  | 98.2 | 3869.08 | 47.9 |  | 50.3 | 98.2 | OK
14.45 | SINAPI | 103978 | TUBO, PVC, SOLDÁVEL, DN 40mm, INSTALADO EM RAMAL DE DISTRIBUIÇÃO DE ÁGUA - FORNECIMENTO E INSTALAÇÃO. AF_06/2022 | M | 0 | 17.51 | 9.55 | 27.06 | 32.81 | 0 |  |  | 73.9 | 2562.11 | 51.1 |  | 22.8 | 73.9 | OK
14.46 | SINAPI | 89357 | TUBO, PVC, SOLDÁVEL, DN 32mm, INSTALADO EM RAMAL OU SUB-RAMAL DE ÁGUA - FORNECIMENTO E INSTALAÇÃO. AF_06/2022 | M | 0 | 14.55 | 19.31 | 33.86 | 41.05 | 0 |  |  | 510.9 | 21243.22 | 359.2 |  | 151.7 | 510.9 | OK
14.47 | SINAPI | 89356 | TUBO, PVC, SOLDÁVEL, DN 25mm, INSTALADO EM RAMAL OU SUB-RAMAL DE ÁGUA - FORNECIMENTO E INSTALAÇÃO. AF_06/2022 | M | 0 | 8.58 | 16.22 | 24.8 | 30.07 | 0 |  |  | 542.7 | 16232.16 | 224 |  | 318.7 | 542.7 | OK
ACESSÓRIOS
14.48 | SINAPI | 94797 | TORNEIRA DE BOIA PARA CAIXA D'ÁGUA, ROSCÁVEL, 1" - FORNECIMENTO E INSTALAÇÃO. AF_08/2021 | UN | 0 | 119.04 | 10.91 | 129.95 | 157.56 | 0 |  |  | 2 | 454.08 | 2 |  | 0 | 2 | OK
14.49 | SBC | 55891 | VALVULA /BOIA FLUTUACAO | UN | 0 | 164.77 | 20.43 | 185.2 | 224.55 | 0 |  |  | 8 | 2203.28 | 8 |  | 0 | 8 | OK
14.50 | SINAPI | 86886 | ENGATE FLEXÍVEL EM INOX, 1/2 X 30CM - FORNECIMENTO E INSTALAÇÃO. AF_01/2020 | UN | 0 | 67.69 | 4.47 | 72.16 | 87.49 | 0 |  |  | 171 | 14923.17 | 80 |  | 91 | 171 | OK
14.51 | SINAPI | 95675 | HIDRÔMETRO DN 25 (3/4" ), 5,0 M³/H FORNECIMENTO E INSTALAÇÃO. AF_11/2016 | UN | 0 | 195.76 | 22.73 | 218.49 | 264.91 | 0 |  |  | 1 | 269.29 | 1 |  | 0 | 1 | OK
14.52 | SEDOP | 180838 | RESERVATÓRIO EM FIBRA DE VIDRO 10.000 L | UN | 0 | 7972.6 | 268.26 | 8240.86 | 9992.04 | 0 |  |  | 3 | 1763.31 | 3 |  | 0 | 3 | OK
14.53 | SEDOP | 180840 | RESERVATÓRIO EM FIBRA DE VIDRO 20.000 L | UN | 0 | 14736.02 | 357.68 | 15093.7 | 18301.11 | 0 |  |  | 2 | 35948.44 | 2 |  | 0 | 2 | OK
14.54 | SINAPI | 102118 | BOMBA CENTRÍFUGA, TRIFÁSICA, 3 CV OU 2,96 HP, HM 34 A 40 M, Q 8,6 A 14,8 M3/H - FORNECIMENTO E INSTALAÇÃO. AF_12/2020 | UN | 0 | 2470.52 | 124.22 | 2594.74 | 3146.12 | 0 |  |  | 2 | 6937.74 | 2 |  | 0 | 2 | OK
SUBTOTAL | [9 empty] | 0 |  |  |  | 169585.65 | 0%
15 |  |  | APARELHOS HIDROSSANITÁRIOS E METAIS
15.1 | ORSE | 7759 | LAVATÓRIO LOUÇA (DECA-LINHA VOGUE PLUS CONFORTO, REF L-510 OU SIMILAR) COM COLUNA SUSPENSA, (DECA, LINHA VOGUE PLUS CONFORTO, REF. C-510 OU SIMILAR), C/ SIFÃO CROMADO, VÁLVULA CROMADA, ENGATE CROMADO, EXCLUSIVE TORNEIRA | UN | 0 | 722.74 | 59.76 | 782.5 | 948.78 | 0 |  |  | 102 | 106455.36 | 46 |  | 56 | 102 | OK
15.2 | SINAPI | 86874 | TANQUE DE LOUÇA BRANCA SUSPENSO, 18L OU EQUIVALENTE - FORNECIMENTO E INSTALAÇÃO. AF_01/2020 | UN | 0 | 473.24 | 25.7 | 498.94 | 604.96 | 0 |  |  | 9 | 5289.93 | 7 |  | 2 | 9 | OK
15.3 | CCU | 88 | CONJUNTO VASO SANITÁRIO DE LOUÇA BRANCA COM CAIXA ACOPLADA E ASSENTO - FONECEMENTO E INSTALAÇÃO | UN | 0 | 420 | 105 | 525 | 636.56 | 0 |  |  | 34 | 21410.14 | 13 |  | 21 | 34 | OK
15.4 | CCU | 89 | CONJUNTO VASO SANITÁRIO (PCD) DE LOUÇA BRANCA COM CAIXA ACOPLADA E ASSENTO - FONECEMENTO E INSTALAÇÃO | UN | 0 | 1717.9896 | 149.3904 | 1867.38 | 2264.19 | 0 |  |  | 15 | 28198.95 | 8 |  | 7 | 15 | OK
15.5 | SINAPI | 95547 | SABONETEIRA PLASTICA TIPO DISPENSER PARA SABONETE LIQUIDO COM RESERVATORIO 800 A 1500 ML, INCLUSO FIXAÇÃO. AF_01/2020 | UN | 0 | 47.19 | 9.3 | 56.49 | 68.49 | 0 |  |  | 102 | 7549.02 | 46 |  | 56 | 102 | OK
15.6 | ORSE | 2034 | PORTA TOALHA INOX PARA PAPEL TOALHA EM ROLO | UN | 0 | 126.56 | 11.89 | 138.45 | 167.87 | 0 |  |  | 102 | 17103.36 | 46 |  | 56 | 102 | OK
15.7 | SINAPI | 86914 | TORNEIRA CROMADA 1/2 OU 3/4 PARA TANQUE, PADRÃO MÉDIO - FORNECIMENTO E INSTALAÇÃO. AF_01/2020 | UN | 0 | 150.03 | 4.47 | 154.5 | 187.33 | 0 |  |  | 9 | 1640.88 | 3 |  | 6 | 9 | OK
15.8 | ORSE | 9676 | TORNEIRA DE MESA COM FECHAMENTO AUTOMÁTICO, LINHA DECAMATIC ECO, REF.1173.C, DECA OU SIMILAR | UN | 0 | 248.38 | 17.07 | 265.45 | 321.85 | 0 |  |  | 90 | 29245.5 | 37 |  | 53 | 90 | OK
15.9 | SBC | 202348 | TORNEIRA ALAVANCA PARA PCD AUTOMATICA NBR9050 | UN | 0 | 137.96 | 15.41 | 153.37 | 185.96 | 0 |  |  | 15 | 4054.35 | 8 |  | 7 | 15 | OK
15.10 | SEDOP | 191515 | TORNEIRA COM ALAVANCA (BANCADAS) | UN | 0 | 259.15 | 15.57 | 274.72 | 333.09 | 0 |  |  | 17 | 5051.89 | 10 |  | 7 | 17 | OK
15.11 | SBC | 190332 | DUCHA HIGIENICA (ALAVANCA) OGGI 2195 FABRIMAR | UN | 0 | 249.1 | 19.38 | 268.48 | 325.53 | 0 |  |  | 34 | 10000.76 | 12 |  | 22 | 34 | OK
15.12 | CCU | 109 | CHUVEIRO ELÉTRICO COMUM CORPO PLÁSTICO, TIPO DUCHA COM REGISTRO ALAVANCA - FORNECIMENTO E INSTALAÇÃO. AF_01/2020 | UN | 0 | 439.328 | 109.832 | 549.16 | 665.85 | 0 |  |  | 18 | 11871 | 2 |  | 16 | 18 | OK
15.13 | ORSE | 9504 | CHUVEIRO ELETRICO (LORENZETTI OU SIMILAR) | UN | 0 | 268.21 | 19.82 | 288.03 | 349.23 | 0 |  |  | 12 | 4590 | 6 |  | 6 | 12 | OK
15.14 | CCU | 110 | EXPURGO COM TAMPA EM AÇO INOXIDÁVEL ANSI 304, FUNIL D=32cm, PROF.=30cm, VÁLVULA HYDRA | UN | 0 | 1330.216 | 332.554 | 1662.77 | 2016.1 | 0 |  |  | 4 | 7882.28 | 2 |  | 2 | 4 | OK
15.15 | SEINFRA | C4835 | ESPELHO CRISTAL, ESPESSURA 4MM, COM PARAFUSOS DE FIXAÇÃO, SEM MOLDURA | M2 | 0 | 469.28 | 61.82 | 531.1 | 643.95 | 0 |  |  | 24.5 | 15776.78 | 16.58 |  | 7.92 | 24.5 | OK
15.16 | ORSE | 7611 | PORTA-PAPEL HIGIÊNICO, LINHA DOMUS, REF. 102 C40, DA MEBER OU SIMILAR | UN | 0 | 75.19 | 5.95 | 81.14 | 98.38 | 0 |  |  | 49 | 4764.27 | 21 |  | 28 | 49 | OK
15.17 | ORSE | 7887 | CORTINA DIVISÓRIA DE LEITO EM PVC (VINIL), LARGURA DE 1,80M, COM TRILHOS E ACESSÓRIOS, DA BR GOODS OU SIMILAR - FORNECIMENTO | M | 0 | 544.31 | 0 | 544.31 | 629.11 | 0 |  |  | 36 | 22647.96 | 14 |  | 22 | 36 | OK
15.18 | SBC | 200504 | PERSIANA TIPO ROLO, BLECAUTE, BLOQUEIO 95UV% TELA SOLAR | M2 | 0 | 340.1 | 18.43 | 358.53 | 434.71 | 0 |  |  | 23 | 8745.75 | 1 |  | 22 | 23 | OK
15.19 | ORSE | 2104 | PIA DE COZINHA COM BANCADA EM AÇO INOX, DIM 1,40X0,60, COM 01 CUBA, SIFÃO CROMADO, VÁLVULA CROMADA, CONCRETADA E ASSENTADA. | UN | 0 | 935.74 | 121.3 | 1057.04 | 1281.66 | 0 |  |  | 14 | 15822.38 | 8 |  | 6 | 14 | OK
15.20 | ORSE | 2105 | PIA DE COZINHA COM BANCADA EM AÇO INOX, DIM 1,50X0,60, COM 01 CUBA, SIFÃO CROMADO, VÁLVULA CROMADA, CONCRETADA E ASSENTADA. | UN | 0 | 1024.77 | 123.2 | 1147.97 | 1391.91 | 0 |  |  | 1 | 1181.19 | 0 |  | 1 | 1 | OK
15.21 | ORSE | 2074 | PIA DE COZINHA COM BANCADA EM AÇO INOX, DIM 1,10X0,60M COM 01 CUBA, VÁLVULA CROMADA, SIFÃO CROMADO, CONCRETADA E ASSENTADA. REV.04 | UN | 0 | 968.68 | 119.39 | 1088.07 | 1319.28 | 0 |  |  | 2 | 2263.7 | 2 |  | 0 | 2 | OK
15.22 | ORSE | 13259 | PIA EM AÇO INOX AISI 304, ESPESSURA 0,8MM, ACABAMENTO ESCOVADO, MEDINDO (70X60CM). MARCA PALMETAL OU SIMILAR. | UN | 0 | 5078.99 | 101.47 | 5180.46 | 6281.3 | 0 |  |  | 4 | 25125.2 | 4 |  | 0 | 4 | OK
15.23 | ORSE | 12492 | TAMPO/BANCADA EM GRANITO BRANCO SIENA, E=2CM | M² | 0 | 643.33 | 31.99 | 675.32 | 818.82 | 0 |  |  | 1.75 | 1432.94 | 1.75 |  | 0 | 1.75 | OK
15.24 | SINAPI | 37399 | CABIDE/GANCHO DE BANHEIRO SIMPLES EM METAL CROMADO | UN | 0 | 52.94 | 0 | 52.94 | 64.18 | 0 |  |  | 65 | 4063.15 | 21 |  | 44 | 65 | OK
15.25 | SEDOP | 191498 | BANCO RETRÁTIL (P/ BANHEIRO PCD) | UN | 0 | 689.9 | 39.33 | 729.23 | 884.19 | 0 |  |  | 11 | 10897.48 | 5 |  | 6 | 11 | OK
15.26 | ORSE | 13110 | BARRA DE APOIO, RETA, FIXA, EM AÇO INOX, L=40CM, D=1 1/4", JACKWAL OU SIMILAR | UN | 0 | 105.83 | 5.95 | 111.78 | 135.53 | 0 |  |  | 62 | 8433.86 | 6 |  | 56 | 62 | OK
15.27 | ORSE | 13111 | BARRA DE APOIO, RETA, FIXA, EM AÇO INOX, L=60CM, D=1 1/4", JACKWAL OU SIMILAR | UN | 0 | 186.71 | 5.95 | 192.66 | 233.6 | 0 |  |  | 47 | 5681.4 | 0 |  | 47 | 47 | OK
15.28 | SINAPI | 100865 | BARRA DE APOIO LATERAL ARTICULADA, COM TRAVA, EM ACO INOX POLIDO, FIXADA NA PAREDE - FORNECIMENTO E INSTALAÇÃO. AF_01/2020 | UN | 0 | 816.37 | 18.62 | 834.99 | 1012.42 | 0 |  |  | 5 | 5035.35 | 5 |  | 0 | 5 | OK
15.29 | SINAPI | 100867 | BARRA DE APOIO RETA, EM ACO INOX POLIDO, COMPRIMENTO 70 CM, FIXADA NA PAREDE - FORNECIMENTO E INSTALAÇÃO. AF_01/2020 | UN | 0 | 404.4 | 29.93 | 434.33 | 526.62 | 0 |  |  | 59 | 39745.86 | 10 |  | 49 | 59 | OK
15.30 | SINAPI | 100868 | BARRA DE APOIO RETA, EM ACO INOX POLIDO, COMPRIMENTO 80 CM, FIXADA NA PAREDE - FORNECIMENTO E INSTALAÇÃO. AF_01/2020 | UN | 0 | 423.74 | 27.93 | 451.67 | 547.64 | 0 |  |  | 60 | 32944.8 | 12 |  | 48 | 60 | OK
SUBTOTAL | [9 empty] | 0 |  |  |  | 464905.49
16 |  |  | INSTALAÇÕES ELÉTRICAS
16.1 | IOPES | 151142 | ELETRODUTO PEAD, DIAM. 6", MARCA REF. KANAFLEX OU EQUIVALENTE | M | 0 | 30.46 | 77.5 | 107.96 | 130.9 | 0 |  |  | 180 | 22993.2 | 180 |  | 0 | 180 | OK
16.2 | SINAPI | 97669 | ELETRODUTO FLEXÍVEL CORRUGADO, PEAD, DN 70 (2 1/2"), PARA CIRCUITOS TERMINAIS, INSTALADO EM PAREDE AF_12/2021 | M | 0 | 16.56 | 6.49 | 23.05 | 27.94 | 0 |  |  | 25 | 659.25 | 17.5 |  | 7.5 | 25 | OK
16.3 | SINAPI | 97668 | ELETRODUTO FLEXÍVEL CORRUGADO, PEAD, DN 63 (2"), PARA CIRCUITOS TERMINAIS, INSTALADO EM PAREDE AF_12/2021 | M | 0 | 11.65 | 4.07 | 15.72 | 19.06 | 0 |  |  | 65 | 1167.4 | 37.4 |  | 27.6 | 65 | OK
16.4 | SINAPI | 91860 | ELETRODUTO FLEXÍVEL CORRUGADO, PEAD, DN 40 MM (1 1/4"), PARA CIRCUITOS TERMINAIS, INSTALADO EM PAREDE - FORNECIMENTO E INSTALAÇÃO. AF_12/2015 | M | 0 | 7.85 | 7.15 | 15 | 18.18 | 0 |  |  | 17.4 | 299.63 | 9.9 |  | 7.5 | 17.4 | OK
16.5 | SINAPI | 91857 | ELETRODUTO FLEXÍVEL CORRUGADO REFORÇADO, PVC, DN 32 MM (1"), PARA CIRCUITOS TERMINAIS, INSTALADO EM PAREDE - FORNECIMENTO E INSTALAÇÃO. AF_12/2015 | M | 0 | 11.49 | 6.42 | 17.91 | 21.71 | 0 |  |  | 61.36 | 1314.94 | 41.36 |  | 20 | 61.36 | OK
16.6 | SINAPI | 97670 | ELETRODUTO FLEXÍVEL CORRUGADO, PEAD, DN 100 (4"), PARA CIRCUITOS TERMINAIS, INSTALADO EM PAREDE - FORNECIMENTO E INSTALAÇÃO. AF_12/2021 | M | 0 | 22.61 | 7.41 | 30.02 | 36.39 | 0 |  |  | 79.7 | 2733.71 | 79.7 |  | 0 | 79.7 | OK
16.7 | SINAPI | 91855 | ELETRODUTO FLEXÍVEL CORRUGADO REFORÇADO, PVC, DN 25 MM (3/4"), PARA CIRCUITOS TERMINAIS, INSTALADO EM PAREDE - FORNECIMENTO E INSTALAÇÃO. AF_12/2015 | M | 0 | 6.61 | 5.78 | 12.39 | 15.02 | 0 |  |  | 1871.93 | 27536.09 | 1008.93 |  | 863 | 1871.93 | OK
16.8 | SINAPI | 91853 | ELETRODUTO FLEXÍVEL CORRUGADO REFORÇADO, PVC, DN 20 MM (1/2"), PARA CIRCUITOS TERMINAIS, INSTALADO EM PAREDE - FORNECIMENTO E INSTALAÇÃO. AF_12/2015 | M | 0 | 5.16 | 5.37 | 10.53 | 12.76 | 0 |  |  | 125 | 1556.25 | 125 |  | 0 | 125 | OK
16.9 | SINAPI | 97667 | ELETRODUTO FLEXÍVEL CORRUGADO REFORÇADO, PVC, DN 50 (1 1/2"), PARA CIRCUITOS TERMINAIS, INSTALADO EM PAREDE - FORNECIMENTO E INSTALAÇÃO. AF_12/2021 | M | 0 | 8.12 | 2.89 | 11.01 | 13.34 | 0 |  |  | 15 | 188.85 | 12.6 |  | 2.4 | 15 | OK
16.10 | SINAPI | 93009 | ELETRODUTO RÍGIDO ROSCÁVEL, PVC, DN 60 MM (2"), PARA CIRCUITOS TERMINAIS, INSTALADO EM PAREDE - FORNECIMENTO E INSTALAÇÃO. AF_12/2015 | M | 0 | 27.1 | 5.54 | 32.64 | 39.57 | 0 |  |  | 6 | 238.02 | 0 |  | 6 | 6 | OK
16.11 | SINAPI | 91873 | ELETRODUTO RÍGIDO ROSCÁVEL, PVC, DN 40 MM (1 1/4"), PARA CIRCUITOS TERMINAIS, INSTALADO EM PAREDE - FORNECIMENTO E INSTALAÇÃO. AF_12/2015 | M | 0 | 15.71 | 9.43 | 25.14 | 30.48 | 0 |  |  | 3 | 90.24 | 0 |  | 3 | 3 | OK
16.12 | SINAPI | 91872 | ELETRODUTO RÍGIDO ROSCÁVEL, PVC, DN 32 MM (1"), PARA CIRCUITOS TERMINAIS, INSTALADO EM PAREDE - FORNECIMENTO E INSTALAÇÃO. AF_12/2015 | M | 0 | 12.17 | 8.5 | 20.67 | 25.06 | 0 |  |  | 9 | 221.58 | 6 |  | 3 | 9 | OK
16.13 | SINAPI | 93008 | ELETRODUTO RÍGIDO ROSCÁVEL, PVC, DN 50 MM (1 1/2"), PARA CIRCUITOS TERMINAIS, INSTALADO EM PAREDE - FORNECIMENTO E INSTALAÇÃO. AF_12/2021 | M | 0 | 16.97 | 4.82 | 21.79 | 26.42 | 0 |  |  | 9 | 237.15 | 6 |  | 3 | 9 | OK
16.14 | SINAPI | 93010 | ELETRODUTO RÍGIDO ROSCÁVEL, PVC, DN 75 MM (2 1/2"), PARA CIRCUITOS TERMINAIS, INSTALADO EM PAREDE - FORNECIMENTO E INSTALAÇÃO. AF_12/2021 | M | 0 | 39.14 | 6.63 | 45.77 | 55.49 | 0 |  |  | 6 | 334.38 | 3 |  | 3 | 6 | OK
16.15 | SINAPI | 91871 | ELETRODUTO RÍGIDO ROSCÁVEL, PVC, DN 25 MM (3/4"), PARA CIRCUITOS TERMINAIS, INSTALADO EM PAREDE - FORNECIMENTO E INSTALAÇÃO. AF_12/2015 | M | 0 | 8.37 | 7.63 | 16 | 19.4 | 0 |  |  | 621 | 11780.37 | 243 |  | 378 | 621 | OK
16.16 | SINAPI | 91920 | CURVA 90 GRAUS PARA ELETRODUTO, PVC, ROSCÁVEL, DN 40 MM (1 1/4"), PARA CIRCUITOS TERMINAIS, INSTALADA EM PAREDE - FORNECIMENTO E INSTALAÇÃO. AF_12/2015 | UN | 0 | 9.66 | 15.75 | 25.41 | 30.8 | 0 |  |  | 5 | 145.9 | 2 |  | 3 | 5 | OK
16.17 | SINAPI | 91917 | CURVA 90 GRAUS PARA ELETRODUTO, PVC, ROSCÁVEL, DN 32 MM (1"), PARA CIRCUITOS TERMINAIS, INSTALADA EM PAREDE - FORNECIMENTO E INSTALAÇÃO. AF_12/2015 | UN | 0 | 8.61 | 14.15 | 22.76 | 27.59 | 0 |  |  | 11 | 287.65 | 7 |  | 4 | 11 | OK
16.18 | SINAPI | 93022 | CURVA 90 GRAUS PARA ELETRODUTO, PVC, ROSCÁVEL, DN 75 MM (2 1/2"), PARA CIRCUITOS TERMINAIS, INSTALADO EM PAREDE - FORNECIMENTO E INSTALAÇÃO. AF_12/2021 | UN | 0 | 32.68 | 19.92 | 52.6 | 63.77 | 0 |  |  | 7 | 418.81 | 4 |  | 3 | 7 | OK
16.19 | SINAPI | 93018 | CURVA 90 GRAUS PARA ELETRODUTO, PVC, ROSCÁVEL, DN 50 MM (1 1/2"), PARA CIRCUITOS TERMINAIS, INSTALADO EM PAREDE - FORNECIMENTO E INSTALAÇÃO. AF_12/2021 | UN | 0 | 10.48 | 14.51 | 24.99 | 30.3 | 0 |  |  | 4 | 114.64 | 3 |  | 1 | 4 | OK
16.20 | SINAPI | 91914 | CURVA 90 GRAUS PARA ELETRODUTO, PVC, ROSCÁVEL, DN 25 MM (3/4"), PARA CIRCUITOS TERMINAIS, INSTALADA EM PAREDE - FORNECIMENTO E INSTALAÇÃO. AF_12/2015 | UN | 0 | 6.59 | 12.73 | 19.32 | 23.42 | 0 |  |  | 617 | 13715.91 | 384 |  | 233 | 617 | OK
16.21 | SINAPI | 93020 | CURVA 90 GRAUS PARA ELETRODUTO, PVC, ROSCÁVEL, DN 60 MM (2"), PARA CIRCUITOS TERMINAIS, INSTALADO EM PAREDE - FORNECIMENTO E INSTALAÇÃO. AF_12/2021 | UN | 0 | 15.19 | 16.68 | 31.87 | 38.64 | 0 |  |  | 12 | 437.4 | 1 |  | 11 | 12 | OK
16.22 | SINAPI | 91886 | LUVA PARA ELETRODUTO, PVC, ROSCÁVEL, DN 40 MM (1 1/4"), PARA CIRCUITOS TERMINAIS, INSTALADA EM PAREDE - FORNECIMENTO E INSTALAÇÃO. AF_12/2015 | UN | 0 | 5.79 | 10.55 | 16.34 | 19.81 | 0 |  |  | 10 | 187.8 | 4 |  | 6 | 10 | OK
16.23 | SINAPI | 91885 | LUVA PARA ELETRODUTO, PVC, ROSCÁVEL, DN 32 MM (1"), PARA CIRCUITOS TERMINAIS, INSTALADA EM PAREDE - FORNECIMENTO E INSTALAÇÃO. AF_12/2015 | UN | 0 | 4.43 | 9.46 | 13.89 | 16.84 | 0 |  |  | 22 | 352.22 | 14 |  | 8 | 22 | OK
16.24 | SINAPI | 93015 | LUVA PARA ELETRODUTO, PVC, ROSCÁVEL, DN 75 MM (2 1/2"), PARA CIRCUITOS TERMINAIS, INSTALADO EM PAREDE - FORNECIMENTO E INSTALAÇÃO. AF_12/2021 | UN | 0 | 16.84 | 13.27 | 30.11 | 36.5 | 0 |  |  | 66 | 480.48 | 0 |  | 66 | 66 | OK
16.25 | SINAPI | 93013 | LUVA PARA ELETRODUTO, PVC, ROSCÁVEL, DN 50 MM (1 1/2"), PARA REDE ENTERRADA DE DISTRIBUIÇÃO DE ENERGIA ELÉTRICA - FORNECIMENTO E INSTALAÇÃO. AF_12/2021 | UN | 0 | 6.69 | 9.69 | 16.38 | 19.86 | 0 |  |  | 8 | 150.24 | 6 |  | 2 | 8 | OK
16.26 | SINAPI | 91884 | LUVA PARA ELETRODUTO, PVC, ROSCÁVEL, DN 25 MM (3/4"), PARA CIRCUITOS TERMINAIS, INSTALADA EM PAREDE - FORNECIMENTO E INSTALAÇÃO. AF_12/2015 | UN | 0 | 3.62 | 8.54 | 12.16 | 14.74 | 0 |  |  | 1000 | 13990 | 476 |  | 524 | 1000 | OK
16.27 | SINAPI | 93014 | LUVA PARA ELETRODUTO, PVC, ROSCÁVEL, DN 60 MM (2"), PARA CIRCUITOS TERMINAIS, INSTALADO EM PAREDE - FORNECIMENTO E INSTALAÇÃO. AF_12/2021 | UN | 0 | 8.94 | 11.12 | 20.06 | 24.32 | 0 |  |  | 24 | 551.28 | 2 |  | 22 | 24 | OK
16.28 | EMOP | 15.018.0810-0 | COTOVELO RETO,PARA ELETROCALHA PERFURADA OU LISA,100X50MM.FO RNECIMENTO E COLOCACAO | UN | 0 | 57.76 | 26.31 | 84.07 | 101.93 | 0 |  |  | 1 | 101.93 | 0 |  | 1 | 1 | OK
16.29 | EMOP | 15.018.0808-0 | COTOVELO RETO,PARA ELETROCALHA PERFURADA OU LISA,50X50MM.FOR NECIMENTO E COLOCACAO | UN | 0 | 14.15 | 15.92 | 30.07 | 36.45 | 0 |  |  | 3 | 109.35 | 3 |  | 0 | 3 | OK
16.30 | ORSE | 8688 | CURVA HORIZONTAL 100 X 100 MM PARA ELETROCALHA METÁLICA, COM ÂNGULO 90° (REF.: MOPA OU SIMILAR) | UN | 0 | 18.09 | 6.83 | 24.92 | 30.21 | 0 |  |  | 3 | 102.27 | 2 |  | 1 | 3 | OK
16.31 | ORSE | 8689 | CURVA HORIZONTAL 50 X 50 MM PARA ELETROCALHA METÁLICA, COM ÂNGULO 90° (REF.: MOPA OU SIMILAR) | UN | 0 | 10.69 | 6.83 | 17.52 | 21.24 | 0 |  |  | 6 | 135.06 | 5 |  | 1 | 6 | OK
16.32 | ORSE | 8701 | CURVA DE INVERSÃO 100X100 MM PARA ELETROCALHA METÁLICA - REV 01 | UN | 0 | 24.74 | 6.83 | 31.57 | 38.27 | 0 |  |  | 1 | 39.73 | 1 |  | 0 | 1 | OK
16.33 | CPOS/CDHU | 38.21.920 | ELETROCALHA PERFURADA,COM TAMPA,TIPO "U",100X50MM,TRATAMENTOSUPERFICIAL PRE-ZINCADO A QUENTE,INCLUSIVE CONEXOES,ACESSORIOS E FIXACAO SUPERIOR.FORNECIMENTO E COLOCACAO | M | 0 | 61.32 | 26.34 | 87.66 | 106.28 | 0 |  |  | 30 | 3268.2 | 12 |  | 18 | 30 | OK
16.34 | CPOS/CDHU | 38.21.110 | ELETROCLHA,COM TAMPA,TIPO "U",50X50MM,TRATAMENTOSUPERFICIAL PRE-ZINCADO A QUENTE,INCLUSIVE CONEXOES,ACESSORIOS E FIXACAO SUPERIOR.FORNECIMENTO E COLOCACAO | M | 0 | 50.62 | 26.34 | 76.96 | 93.31 | 0 |  |  | 132 | 12000.12 | 102 |  | 30 | 132 | OK
16.35 | CPOS/CDHU | 15.018.0509-0 | ELETROCALHA COM TAMPA,TIPO "U",100X100MM,TRATAMENTO SUPERFICIAL PRE-ZINCADO A QUENTE,INCLUSIVE CONEXOES,ACESSORIOS E FIXACAO SUPERIOR.FORNECIMENTO E COLOCACAO | M | 0 | 101.27 | 39.5 | 140.77 | 170.68 | 0 |  |  | 30 | 4064.1 | 30 |  | 0 | 30 | OK
16.36 | IOPES | 150866 | JUNÇÃO COM ABA 50 MM PARA ELETROCALHA METÁLICA, LEITOFORT (REF.: MOPA OU SIMILAR) | UN | 0 | 2.8 | 8.6 | 11.4 | 13.82 | 0 |  |  | 1 | 14.65 | 1 |  | 0 | 1 | OK
16.37 | AGETOP CIVIL | 72269 | REDUÇÃO CONCENTRICA P/ELETROCALHA 50X50 MM | UN | 0 | 17.21 | 6.3 | 23.51 | 28.5 | 0 |  |  | 6 | 144.48 | 5 |  | 1 | 6 | OK
16.38 | EMOP | 15.018.0762-0 | TE HORIZONTAL,90º,PARA ELETROCALHA PERFURADA OU LISA,100X100 MM.FORNECIMENTO E COLOCACAO | UN | 0 | 40.7 | 23.7 | 64.4 | 78.08 | 0 |  |  | 4 | 312.32 | 4 |  | 0 | 4 | OK
16.39 | SBC | 63745 | TE HORIZONTAL PARA ELETROCALHA 100x50 | UN | 0 | 31.56 | 19.15 | 50.71 | 61.48 | 0 |  |  | 1 | 83.91 | 1 |  | 0 | 1 | OK
16.40 | EMOP | 15.018.0748-A | TE HORIZONTAL,90º,PARA ELETROCALHA PERFURADA OU LISA,50X50MM .FORNECIMENTO E COLOCACAO | UN | 0 | 17.43 | 20.53 | 37.96 | 46.02 | 0 |  |  | 1 | 46.02 | 1 |  | 0 | 1 | OK
16.41 | SEDOP | 171055 | PERFILADO PERFURADO SIMPLES 38 X 38 MM | PÇ | 0 | 37.19 | 36.24 | 73.43 | 89.03 | 0 |  |  | 310 | 34267.4 | 157 |  | 153 | 310 | OK
16.42 | SUDECAP | 11.12.19 | JUNÇÃO INTERNA "L" | UN | 0 | 5.76 | 5.3 | 11.06 | 13.41 | 0 |  |  | 45 | 603.45 | 15 |  | 30 | 45 | OK
16.43 | SUDECAP | 11.12.20 | JUNÇÃO INTERNA "T" | UN | 0 | 7.64 | 5.3 | 12.94 | 15.68 | 0 |  |  | 70 | 1097.6 | 39 |  | 31 | 70 | OK
16.44 | SUDECAP | 11.12.21 | JUNÇÃO INTERNA "X" | UN | 0 | 9.51 | 5.3 | 14.81 | 17.95 | 0 |  |  | 7 | 125.65 | 4 |  | 3 | 7 | OK
16.45 | SINAPI | 92866 | CAIXA SEXTAVADA 3" X 3", METÁLICA, INSTALADA EM LAJE - FORNECIMENTO E INSTALAÇÃO. AF_12/2015 | UN | 0 | 4.14 | 9.6 | 13.74 | 16.65 | 0 |  |  | 60 | 366.6 | 60 |  | 0 | 60 | OK
16.46 | SINAPI | 91940 | CAIXA RETANGULAR 4" X 2" MÉDIA (1,30 M DO PISO), PVC, INSTALADA EM PAREDE - FORNECIMENTO E INSTALAÇÃO. AF_03/2023 | UN | 0 | 6.58 | 12.72 | 19.3 | 23.4 | 0 |  |  | 950 | 21071 | 427 |  | 523 | 950 | OK
16.47 | SINAPI | 91943 | CAIXA RETANGULAR 4" X 4" MÉDIA (1,30 M DO PISO), PVC, INSTALADA EM PAREDE - FORNECIMENTO E INSTALAÇÃO. AF_03/2023 | UN | 0 | 9.62 | 13.16 | 22.78 | 27.62 | 0 |  |  | 300 | 6654 | 204 |  | 96 | 300 | OK
16.48 | SETOP | ED-49932 | CAIXA DE PASSAGEM EM ALVENARIA (100X100X100CM), REVESTIMENTO EM ARGAMASSA COM ADITIVO IMPERMEABILIZANTE, COM TAMPA EM GRELHA, INCLUSIVE ESCAVAÇÃO, REATERRO E TRANSPORTE E RETIRADA DO MATERIAL ESCAVADO (EM CAÇAMBA) | UN | 0 | 1056.56 | 0 | 1056.56 | 1281.07 | 0 |  |  | 1 | 285.16 | 1 |  | 0 | 1 | OK
16.49 | SETOP | ED-49931 | CAIXA DE PASSAGEM EM ALVENARIA (120X120X120CM), REVESTIMENTO EM ARGAMASSA COM ADITIVO IMPERMEABILIZANTE, COM TAMPA EM GRELHA, INCLUSIVE ESCAVAÇÃO, REATERRO E TRANSPORTE E RETIRADA DO MATERIAL ESCAVADO (EM CAÇAMBA) | UN | 0 | 1529.66 | 0 | 1529.66 | 1854.71 | 0 |  |  | 2 | 3627.38 | 2 |  | 0 | 2 | OK
16.50 | SETOP | ED-49907 | CAIXA DE DRENAGEM DE INSPEÇÃO/PASSAGEM EM ALVENARIA (30X30X30CM), REVESTIMENTO EM ARGAMASSA COM ADITIVO IMPERMEABILIZANTE, COM TAMPA EM GRELHA, INCLUSIVE ESCAVAÇÃO, REATERRO E TRANSPORTE E RETIRADA DO MATERIAL ESCAVADO (EM CAÇAMBA) | UN | 0 | 334.82 | 0 | 334.82 | 405.96 | 0 |  |  | 1 | 390.38 | 1 |  | 0 | 1 | OK
16.51 | SETOP | ED-49905 | CAIXA DE PASSAGEM EM ALVENARIA (20X20X10CM), REVESTIMENTO EM ARGAMASSA COM ADITIVO IMPERMEABILIZANTE, COM TAMPA EM GRELHA, INCLUSIVE ESCAVAÇÃO, REATERRO E TRANSPORTE E RETIRADA DO MATERIAL ESCAVADO (EM CAÇAMBA) | UN | 0 | 241.64 | 0 | 241.64 | 292.98 | 0 |  |  | 2 | 780.76 | 2 |  | 0 | 2 | OK
16.52 | SETOP | ED-49913 | CAIXA DE DRENAGEM DE INSPEÇÃO/PASSAGEM EM ALVENARIA (50X50X50CM), REVESTIMENTO EM ARGAMASSA COM ADITIVO IMPERMEABILIZANTE, COM TAMPA EM GRELHA, INCLUSIVE ESCAVAÇÃO, REATERRO E TRANSPORTE E RETIRADA DO MATERIAL ESCAVADO (EM CAÇAMBA) | UN | 0 | 812.97 | 0 | 812.97 | 985.72 | 0 |  |  | 3 | 2833.59 | 3 |  | 0 | 3 | OK
16.53 | SINAPI | 95778 | CONDULETE DE ALUMÍNIO, TIPO C, PARA ELETRODUTO DE AÇO GALVANIZADO DN 20 MM (3/4''), APARENTE - FORNECIMENTO E INSTALAÇÃO. AF_11/2016_P | UN | 0 | 21.02 | 11.28 | 32.3 | 39.16 | 0 |  |  | 8 | 252.32 | 8 |  | 0 | 8 | OK
16.54 | ORSE | 9206 | CONDULETE EM ALUMÍNIO TIPO "C" DE 1 1/2" | UN | 0 | 49.34 | 12.64 | 61.98 | 75.15 | 0 |  |  | 2 | 155.06 | 2 |  | 0 | 2 | OK
16.55 | SINAPI | 95779 | CONDULETE DE ALUMÍNIO, TIPO E, PARA ELETRODUTO DE AÇO GALVANIZADO DN 20 MM (3/4''), APARENTE - FORNECIMENTO E INSTALAÇÃO. AF_11/2016_P | UN | 0 | 16.61 | 9.9 | 26.51 | 32.14 | 0 |  |  | 5 | 375.1 | 5 |  | 0 | 5 | OK
16.56 | SINAPI | 95782 | CONDULETE DE ALUMÍNIO, TIPO E, ELETRODUTO DE AÇO GALVANIZADO DN 25 MM (1''), APARENTE - FORNECIMENTO E INSTALAÇÃO. AF_11/2016_P | UN | 0 | 25.79 | 10.98 | 36.77 | 44.58 | 0 |  |  | 1 | 104.09 | 1 |  | 0 | 1 | OK
16.57 | SETOP | ED-17963 | CONDULETE DE ALUMÍNIO, TIPO "LB", DIÂMETRO DE SAÍDA 2" (50MM), EXCLUSIVE MÓDULO E PLACA, INCLUSIVE FIXAÇÃO | UN | 0 | 57.68 | 18.92 | 76.6 | 92.87 | 0 |  |  | 1 | 100.81 | 1 |  | 0 | 1 | OK
16.58 | SETOP | ED-49092 | CONDULETE DE ALUMÍNIO, TIPO "T", DIÂMETRO DE SAÍDA 2" (50MM), EXCLUSIVE MÓDULO E PLACA, INCLUSIVE FIXAÇÃO | UN | 0 | 66.35 | 18.92 | 85.27 | 103.38 | 0 |  |  | 1 | 109.92 | 1 |  | 0 | 1 | OK
16.59 | SINAPI | 91983 | DIMMER ROTATIVO (1 MÓDULO), 220V/600W, INCLUINDO SUPORTE E PLACA - FORNECIMENTO E INSTALAÇÃO. AF_03/2023 | UN | 0 | 101.14 | 15.48 | 116.62 | 141.4 | 0 |  |  | 24 | 3364.32 | 24 |  | 0 | 24 | OK
16.60 | SINAPI | 91961 | INTERRUPTOR PARALELO (2 MÓDULOS), 10A/250V, INCLUINDO SUPORTE E PLACA - FORNECIMENTO E INSTALAÇÃO. AF_03/2023 | UN | 0 | 34.87 | 30.16 | 65.03 | 78.84 | 0 |  |  | 4 | 306.64 | 0 |  | 4 | 4 | OK
16.61 | SINAPI | 91969 | INTERRUPTOR PARALELO (3 MÓDULOS), 10A/250V, INCLUINDO SUPORTE E PLACA - FORNECIMENTO E INSTALAÇÃO. AF_03/2023 | UN | 0 | 48.56 | 41.09 | 89.65 | 108.7 | 0 |  |  | 88 | 9304.24 | 0 |  | 88 | 88 | OK
16.62 | SINAPI | 91953 | INTERRUPTOR SIMPLES (1 MÓDULO), 10A/250V, INCLUINDO SUPORTE E PLACA - FORNECIMENTO E INSTALAÇÃO. AF_03/2023 | UN | 0 | 17.68 | 15.53 | 33.21 | 40.26 | 0 |  |  | 83 | 3247.79 | 52 |  | 31 | 83 | OK
16.63 | SINAPI | 91959 | INTERRUPTOR SIMPLES (2 MÓDULOS), 10A/250V, INCLUINDO SUPORTE E PLACA - FORNECIMENTO E INSTALAÇÃO. AF_03/2023 | UN | 0 | 27.9 | 22.84 | 50.74 | 61.52 | 0 |  |  | 29 | 1736.23 | 25 |  | 4 | 29 | OK
16.64 | SINAPI | 91967 | INTERRUPTOR SIMPLES (3 MÓDULOS), 10A/250V, INCLUINDO SUPORTE E PLACA - FORNECIMENTO E INSTALAÇÃO. AF_03/2023 | UN | 0 | 38.12 | 30.16 | 68.28 | 82.78 | 0 |  |  | 10 | 805.9 | 8 |  | 2 | 10 | OK
16.65 | CAERN | 1060121 | PONTO CORRENTE MONOFÁSICO APARENTE TETO E EMBUTIDO NAPAREDE INCLUSIVE TOMADA 2P+T | UN | 0 | 101.84 | 131.55 | 233.39 | 282.98 | 0 |  |  | 39 | 11036.22 | 24 |  | 15 | 39 | OK
16.66 | SINAPI | 91979 | INTERRUPTOR INTERMEDIÁRIO (1 MÓDULO), 10A/250V, INCLUINDO SUPORTE E PLACA - FORNECIMENTO E INSTALAÇÃO. AF_09/2017 | UN | 0 | 34.23 | 22.83 | 57.06 | 69.18 | 0 |  |  | 24 | 2253.12 | 24 |  | 0 | 24 | OK
16.67 | SINAPI | 97595 | SENSOR DE PRESENÇA COM FOTOCÉLULA, FIXAÇÃO EM PAREDE - FORNECIMENTO E INSTALAÇÃO. AF_02/2020 | UN | 0 | 91.14 | 18.84 | 109.98 | 133.35 | 0 |  |  | 18 | 1047.24 | 5 |  | 13 | 18 | OK
16.68 | SINAPI | 97597 | SENSOR DE PRESENÇA COM FOTOCÉLULA, FIXAÇÃO EM TETO - FORNECIMENTO E INSTALAÇÃO. AF_02/2020 | UN | 0 | 63.62 | 13.82 | 77.44 | 93.89 | 0 |  |  | 43 | 3016.88 | 29 |  | 14 | 43 | OK
16.69 | SINAPI | 91992 | TOMADA ALTA DE EMBUTIR (1 MÓDULO), 2P+T 10 A, INCLUINDO SUPORTE E PLACA - FORNECIMENTO E INSTALAÇÃO. AF_12/2015 | UN | 0 | 20.07 | 27.55 | 47.62 | 57.73 | 0 |  |  | 182 | 67358.2 | 105 |  | 77 | 182 | OK
16.70 | SINAPI | 92009 | TOMADA BAIXA DE EMBUTIR (2 MÓDULOS), 2P+T 20 A, INCLUINDO SUPORTE E PLACA - FORNECIMENTO E INSTALAÇÃO. AF_12/2015 | UN | 0 | 35.64 | 23.66 | 59.3 | 71.9 | 0 |  |  | 376 | 59825.36 | 187 |  | 189 | 376 | OK
16.71 | SEINFRA | C4569 | RÉGUA DE TOMADAS ELÉTRICAS, COM 08 TOMADAS | UN | 0 | 123.75 | 0 | 123.75 | 150.04 | 0 |  |  | 66 | 9902.64 | 20 |  | 46 | 66 | OK
16.72 | MERCADO | 128 | ARANDELA E27 | UN | 0 | 30.49 | 12.72 | 43.21 | 52.39 | 0 |  |  | 22 | 1152.58 | 5 |  | 17 | 22 | OK
16.73 | MERCADO | 129 | LUMINÁRIA EMBUTIDA 60X60 4XLED 9W DIMERIZÁVEL | UN | 0 | 417.8 | 25.45 | 443.25 | 537.44 | 0 |  |  | 18 | 9673.92 | 18 |  | 0 | 18 | OK
16.74 | MERCADO | 130 | LUMINÁRIA EMBUTIDA 60X60 4XLED 9W | UN | 0 | 301.92 | 25.45 | 327.37 | 396.93 | 0 |  |  | 201 | 79782.93 | 61 |  | 140 | 201 | OK
16.75 | MERCADO | 131 | LUMINÁRIA EMBUTIDA REDONDA LED E27 - 20W DIMERIZÁVEL | UN | 0 | 96.1867 | 14.53 | 110.7167 | 134.24 | 0 |  |  | 6 | 805.44 | 6 |  | 0 | 6 | OK
16.83 | MERCADO | 132 | PLAFON DE SOBREPOR E27 | UN | 0 | 70.265 | 14.53 | 84.795 | 102.81 | 0 |  |  | 10 | 1028.1 | 10 |  | 0 | 10 | OK
16.76 | MERCADO | 133 | LUMINÁRIA EMBUTIDA REDONDA LED E27 - 20W | UN | 0 | 13.33 | 12.72 | 26.05 | 31.58 | 0 |  |  | 38 | 1200.04 | 30 |  | 8 | 38 | OK
16.78 | MERCADO | 134 | LUMINÁRIA EMBUTIDA RETANGULAR 2X18W LED | UN | 0 | 291 | 25.45 | 316.45 | 383.69 | 0 |  |  | 219 | 84028.11 | 151 |  | 68 | 219 | OK
16.79 | MERCADO | 135 | LUMINÁRIA SOBREPOSTA RETANGULAR 2X18W LED | UN | 0 | 51.37 | 12.72 | 64.09 | 77.7 | 0 |  |  | 6 | 466.2 | 6 |  | 0 | 6 | OK
16.80 | MERCADO | 136 | LUMINÁRIA BLOCO AUTÔNOMO LED - PAREDE | UN | 0 | 70.1733 | 14.53 | 84.7033 | 102.7 | 0 |  |  | 2 | 205.4 | 2 |  | 0 | 2 | OK
16.81 | MERCADO | 137 | LUMINÁRIA DE BALIZAMENTO | UN | 0 | 168.725 | 25.45 | 194.175 | 235.43 | 0 |  |  | 66 | 15538.38 | 0 |  | 66 | 66 | OK
16.82 | MERCADO | 138 | LUMINÁRIA DE LEITO | UN | 0 | 8.9067 | 12.72 | 21.6267 | 26.22 | 0 |  |  | 66 | 1730.52 | 20 |  | 46 | 66 | OK
16.84 | AGESUL | 1201003200 | CABO DE COBRE ISOLADO COM EPR/XLPE 1KV (90G) 4MM2 - FORNECIMENTO E INSTALACAO | M | 0 | 5.78 | 4.94 | 10.72 | 12.99 | 0 |  |  | 370 | 4806.3 | 370 |  | 0 | 370 | OK
16.85 | AGESUL | 1201003205 | CABO DE COBRE ISOLADO COM EPR/XLPE 1KV (90G) 6MM2 - FORNECIMENTO E INSTALACAO | M | 0 | 6.57 | 5.35 | 11.92 | 14.45 | 0 |  |  | 900 | 13005 | 900 |  | 0 | 900 | OK
16.86 | ORSE | 9205 | CABO DE COBRE ISOLADO EM EPR FLEXÍVEL UNIPOLAR 10MM² - 0,6KV/1KV/90° | M | 0 | 11.76 | 4.78 | 16.54 | 20.05 | 0 |  |  | 380 | 6672.8 | 316.9 |  | 63.1 | 380 | OK
16.87 | ORSE | 9204 | CABO DE COBRE ISOLADO EM EPR FLEXÍVEL UNIPOLAR 16MM² - 0,6KV/1KV/90° | M | 0 | 17.32 | 5.46 | 22.78 | 27.62 | 0 |  |  | 580 | 14453.6 | 534.15 |  | 45.85 | 580 | OK
16.88 | ORSE | 8070 | CABO DE COBRE ISOLADO EM EPR FLEXÍVEL UNIPOLAR 25MM² - 0,6KV/1KV/90° | M | 0 | 29.36 | 5.8 | 35.16 | 42.63 | 0 |  |  | 240 | 8961.6 | 229.85 |  | 10.15 | 240 | OK
16.89 | ORSE | 7916 | CABO DE COBRE ISOLADO EM EPR FLEXÍVEL UNIPOLAR 35MM² - 0,6KV/1KV/90° | M | 0 | 39.65 | 7.17 | 46.82 | 56.76 | 0 |  |  | 270 | 12900.6 | 222.71 |  | 47.29 | 270 | OK
16.90 | ORSE | 7917 | CABO DE COBRE ISOLADO EM EPR FLEXÍVEL UNIPOLAR 50MM² - 0,6KV/1KV/90° | M | 0 | 55.9 | 10.59 | 66.49 | 80.61 | 0 |  |  | 5.5 | 356.24 | 5.5 |  | 0 | 5.5 | OK
16.91 | ORSE | 8071 | CABO DE COBRE ISOLADO EM EPR FLEXÍVEL UNIPOLAR 70MM² - 0,6KV/1KV/90° | M | 0 | 79.02 | 11.61 | 90.63 | 109.88 | 0 |  |  | 172 | 15342.4 | 145.21 |  | 26.79 | 172 | OK
16.92 | ORSE | 7918 | CABO DE COBRE ISOLADO EM EPR FLEXÍVEL UNIPOLAR 95MM² - 0,6KV/1KV/90° | M | 0 | 104.13 | 12.3 | 116.43 | 141.17 | 0 |  |  | 21 | 2324.7 | 21 |  | 0 | 21 | OK
16.93 | ORSE | 8072 | CABO DE COBRE ISOLADO EM EPR FLEXÍVEL UNIPOLAR 120MM² - 0,6KV/1KV/90° | M | 0 | 122.01 | 15.71 | 137.72 | 166.98 | 0 |  |  | 60 | 8875.2 | 60 |  | 0 | 60 | OK
16.94 | ORSE | 9464 | CABO DE COBRE ISOLADO EM EPR FLEXÍVEL UNIPOLAR 240MM² - 0,6KV/1KV/90° | M | 0 | 192.87 | 31.41 | 224.28 | 271.93 | 0 |  |  | 240 | 62100 | 240 |  | 0 | 240 | OK
16.95 | ORSE | 8115 | CABO DE COBRE ISOLADO EM EPR FLEXÍVEL UNIPOLAR 300MM² - 0,6KV/1KV/90° | M | 0 | 367.08 | 39.27 | 406.35 | 492.69 | 0 |  |  | 1035 | 480716.1 | 1035 |  | 0 | 1035 | OK
16.96 | AGETOP CIVIL | 70580 | CABO FLEXÍVEL PVC (70° C), 0,6/1 KV, 1,5 MM2 | M | 0 | 2.93 | 1.37 | 4.3 | 5.21 | 0 |  |  | 14000 | 75460 | 5588.49 |  | 8411.51 | 14000 | OK
16.97 | AGETOP CIVIL | 70563 | CABO FLEXÍVEL, PVC (70° C), 450/750 V, 2,5 MM2 | M | 0 | 2.36 | 2.16 | 4.52 | 5.48 | 0 |  |  | 24300 | 128304 | 13714.43 |  | 10585.57 | 24300 | OK
16.98 | AGETOP CIVIL | 70564 | CABO FLEXÍVEL, PVC (70° C), 450/750 V, 4 MM2 | M | 0 | 3.78 | 2.36 | 6.14 | 7.44 | 0 |  |  | 2700 | 19791 | 322.65 |  | 2377.35 | 2700 | OK
16.99 | SINAPI | 101875 | QUADRO DE DISTRIBUIÇÃO DE ENERGIA EM CHAPA DE AÇO GALVANIZADO, DE EMBUTIR, COM BARRAMENTO TRIFÁSICO, PARA 12 DISJUNTORES DIN 100A - FORNECIMENTO E INSTALAÇÃO. AF_10/2020 | UN | 0 | 387.28 | 22.96 | 410.24 | 497.41 | 0 |  |  | 13 | 6373.64 | 13 |  | 0 | 13 | OK
16.100 | SINAPI | 101883 | QUADRO DE DISTRIBUIÇÃO DE ENERGIA EM CHAPA DE AÇO GALVANIZADO, DE EMBUTIR, COM BARRAMENTO TRIFÁSICO, PARA 18 DISJUNTORES DIN 100A - FORNECIMENTO E INSTALAÇÃO. AF_10/2020 | UN | 0 | 539.54 | 25.55 | 565.09 | 685.17 | 0 |  |  | 7 | 4730.67 | 3 |  | 4 | 7 | OK
16.101 | SIURB | 56262 | TRANSFORMADOR ISOLADOR TOROIDAL 2,5 KVA - TENSÃO PRIMÁRIA 220 V TENSÃO SECUNDÁRIA 110/220 COM CAIXA IP-21 | UN | 0 | 5210.06 | 0 | 5210.06 | 6021.78 | 0 |  |  | 2 | 11531.84 | 2 |  | 0 | 2 | OK
SUBTOTAL | [9 empty] | 0 |  |  |  | 1441327.89 | 0% |  |  | 0
17 |  |  | REDE DE LÓGICA
17.1 | SINAPI | 97668 | ELETRODUTO FLEXÍVEL CORRUGADO, PEAD, DN 63 (2"), PARA REDE ENTERRADA DE DISTRIBUIÇÃO DE ENERGIA ELÉTRICA - FORNECIMENTO E INSTALAÇÃO. AF_12/2021 | M | 0 | 11.65 | 4.07 | 15.72 | 19.06 | 0 |  |  | 15 | 269.4 | 6.6 |  | 8.4 | 15 | OK
17.2 | SINAPI | 91860 | ELETRODUTO FLEXÍVEL CORRUGADO, PEAD, DN 40 MM (1 1/4"), PARA CIRCUITOS TERMINAIS, INSTALADO EM PAREDE - FORNECIMENTO E INSTALAÇÃO. AF_12/2015 | M | 0 | 7.85 | 7.15 | 15 | 18.18 | 0 |  |  | 7 | 120.54 | 3.7 |  | 3.3 | 7 | OK
17.3 | SINAPI | 91857 | ELETRODUTO FLEXÍVEL CORRUGADO REFORÇADO, PVC, DN 32 MM (1"), PARA CIRCUITOS TERMINAIS, INSTALADO EM PAREDE - FORNECIMENTO E INSTALAÇÃO. AF_12/2015 | M | 0 | 11.49 | 6.42 | 17.91 | 21.71 | 0 |  |  | 20 | 428.6 | 18.35 |  | 1.65 | 20 | OK
17.4 | SINAPI | 91855 | ELETRODUTO FLEXÍVEL CORRUGADO REFORÇADO, PVC, DN 25 MM (3/4"), PARA CIRCUITOS TERMINAIS, INSTALADO EM PAREDE - FORNECIMENTO E INSTALAÇÃO. AF_12/2015 | M | 0 | 6.61 | 5.78 | 12.39 | 15.02 | 0 |  |  | 465 | 6840.15 | 266.85 |  | 198.15 | 465 | OK
17.5 | SINAPI | 97667 | ELETRODUTO FLEXÍVEL CORRUGADO, PEAD, DN 50 (1 1/2"), PARA REDE ENTERRADA DE DISTRIBUIÇÃO DE ENERGIA ELÉTRICA - FORNECIMENTO E INSTALAÇÃO. AF_12/2021 | M | 0 | 8.12 | 2.89 | 11.01 | 13.34 | 0 |  |  | 7 | 88.13 | 0.1 |  | 6.9 | 7 | OK
17.6 | SINAPI | 91873 | ELETRODUTO RÍGIDO ROSCÁVEL, PVC, DN 40 MM (1 1/4"), PARA CIRCUITOS TERMINAIS, INSTALADO EM PAREDE - FORNECIMENTO E INSTALAÇÃO. AF_12/2015 | M | 0 | 15.71 | 4.82 | 20.53 | 24.89 | 0 |  |  | 6 | 60.16 | 3 |  | 3 | 6 | OK
17.7 | SINAPI | 91872 | ELETRODUTO RÍGIDO ROSCÁVEL, PVC, DN 32 MM (1"), PARA CIRCUITOS TERMINAIS, INSTALADO EM PAREDE - FORNECIMENTO E INSTALAÇÃO. AF_12/2015 | M | 0 | 12.17 | 8.5 | 20.67 | 25.06 | 0 |  |  | 9 | 73.86 | 9 |  | 0 | 9 | OK
17.8 | SINAPI | 93008 | ELETRODUTO RÍGIDO ROSCÁVEL, PVC, DN 50 MM (1 1/2"), PARA REDE ENTERRADA DE DISTRIBUIÇÃO DE ENERGIA ELÉTRICA - FORNECIMENTO E INSTALAÇÃO. AF_12/2021 | M | 0 | 16.97 | 4.82 | 21.79 | 26.42 | 0 |  |  | 18 | 52.7 | 12 |  | 6 | 18 | OK
17.9 | SINAPI | 93009 | ELETRODUTO RÍGIDO ROSCÁVEL, PVC, DN 60 MM (2"), PARA REDE ENTERRADA DE DISTRIBUIÇÃO DE ENERGIA ELÉTRICA - FORNECIMENTO E INSTALAÇÃO. AF_12/2021 | M | 0 | 27.1 | 5.54 | 32.64 | 39.57 | 0 |  |  | 21 | 277.69 | 12 |  | 9 | 21 | OK
17.10 | SINAPI | 91871 | ELETRODUTO RÍGIDO ROSCÁVEL, PVC, DN 25 MM (3/4"), PARA CIRCUITOS TERMINAIS, INSTALADO EM PAREDE - FORNECIMENTO E INSTALAÇÃO. AF_12/2015 | M | 0 | 8.37 | 7.63 | 16 | 19.4 | 0 |  |  | 330 | 2086.7 | 180 |  | 150 | 330 | OK
17.11 | SINAPI | 91920 | CURVA 90 GRAUS PARA ELETRODUTO, PVC, ROSCÁVEL, DN 40 MM (1 1/4"), PARA CIRCUITOS TERMINAIS, INSTALADA EM PAREDE - FORNECIMENTO E INSTALAÇÃO. AF_12/2015 | UN | 0 | 9.66 | 15.75 | 25.41 | 30.8 | 0 |  |  | 4 | 116.72 | 2 |  | 2 | 4 | OK
17.12 | SINAPI | 91917 | CURVA 90 GRAUS PARA ELETRODUTO, PVC, ROSCÁVEL, DN 32 MM (1"), PARA CIRCUITOS TERMINAIS, INSTALADA EM PAREDE - FORNECIMENTO E INSTALAÇÃO. AF_12/2015 | UN | 0 | 8.61 | 14.15 | 22.76 | 27.59 | 0 |  |  | 2 | 52.3 | 2 |  | 0 | 2 | OK
17.13 | SINAPI | 93020 | CURVA 90 GRAUS PARA ELETRODUTO, PVC, ROSCÁVEL, DN 60 MM (2"), PARA REDE ENTERRADA DE DISTRIBUIÇÃO DE ENERGIA ELÉTRICA - FORNECIMENTO E INSTALAÇÃO. AF_12/2021 | UN | 0 | 15.19 | 16.68 | 31.87 | 38.64 | 0 |  |  | 4 | 145.8 | 2 |  | 2 | 4 | OK
17.14 | SINAPI | 93018 | CURVA 90 GRAUS PARA ELETRODUTO, PVC, ROSCÁVEL, DN 50 MM (1 1/2"), PARA REDE ENTERRADA DE DISTRIBUIÇÃO DE ENERGIA ELÉTRICA - FORNECIMENTO E INSTALAÇÃO. AF_12/2021 | UN | 0 | 10.48 | 14.51 | 24.99 | 30.3 | 0 |  |  | 4 | 114.64 | 0 |  | 4 | 4 | OK
17.15 | SINAPI | 91914 | CURVA 90 GRAUS PARA ELETRODUTO, PVC, ROSCÁVEL, DN 25 MM (3/4"), PARA CIRCUITOS TERMINAIS, INSTALADA EM PAREDE - FORNECIMENTO E INSTALAÇÃO. AF_12/2015 | UN | 0 | 6.59 | 12.73 | 19.32 | 23.42 | 0 |  |  | 230 | 5112.9 | 116 |  | 114 | 230 | OK
17.16 | SINAPI | 91886 | LUVA PARA ELETRODUTO, PVC, ROSCÁVEL, DN 40 MM (1 1/4"), PARA CIRCUITOS TERMINAIS, INSTALADA EM PAREDE - FORNECIMENTO E INSTALAÇÃO. AF_12/2015 | UN | 0 | 5.79 | 10.55 | 16.34 | 19.81 | 0 |  |  | 8 | 150.24 | 4 |  | 4 | 8 | OK
17.17 | SINAPI | 91885 | LUVA PARA ELETRODUTO, PVC, ROSCÁVEL, DN 32 MM (1"), PARA CIRCUITOS TERMINAIS, INSTALADA EM PAREDE - FORNECIMENTO E INSTALAÇÃO. AF_12/2015 | UN | 0 | 4.43 | 9.46 | 13.89 | 16.84 | 0 |  |  | 4 | 64.04 | 4 |  | 0 | 4 | OK
17.18 | SINAPI | 93014 | LUVA PARA ELETRODUTO, PVC, ROSCÁVEL, DN 60 MM (2"), PARA REDE ENTERRADA DE DISTRIBUIÇÃO DE ENERGIA ELÉTRICA - FORNECIMENTO E INSTALAÇÃO. AF_12/2021 | UN | 0 | 8.94 | 11.12 | 20.06 | 24.32 | 0 |  |  | 8 | 183.76 | 4 |  | 4 | 8 | OK
17.19 | SINAPI | 93013 | LUVA PARA ELETRODUTO, PVC, ROSCÁVEL, DN 50 MM (1 1/2"), PARA REDE ENTERRADA DE DISTRIBUIÇÃO DE ENERGIA ELÉTRICA - FORNECIMENTO E INSTALAÇÃO. AF_12/2021 | UN | 0 | 6.69 | 9.69 | 16.38 | 19.86 | 0 |  |  | 8 | 150.24 | 0 |  | 8 | 8 | OK
17.20 | SINAPI | 91884 | LUVA PARA ELETRODUTO, PVC, ROSCÁVEL, DN 25 MM (3/4"), PARA CIRCUITOS TERMINAIS, INSTALADA EM PAREDE - FORNECIMENTO E INSTALAÇÃO. AF_12/2015 | UN | 0 | 3.62 | 8.54 | 12.16 | 14.74 | 0 |  |  | 380 | 5316.2 | 152 |  | 228 | 380 | OK
17.21 | EMOP | 15.018.0823-0 | COTOVELO RETO,PARA ELETROCALHA PERFURADA OU LISA,150X100MM.FORNECIMENTO E COLOCACAO | UN | 0 | 22.7 | 23.7 | 46.4 | 56.26 | 0 |  |  | 1 | 56.26 | 1 |  | 0 | 1 | OK
17.22 | EMOP | 15.018.0810-0 | COTOVELO RETO,PARA ELETROCALHA PERFURADA OU LISA,100X50MM.FORNECIMENTO E COLOCACAO | UN | 0 | 9.33 | 23.7 | 33.03 | 40.04 | 0 |  |  | 6 | 240.24 | 5 |  | 1 | 6 | OK
17.23 | EMOP | 15.018.0510-A | ELETROCALHA PERFURADA,COM TAMPA,TIPO "U",150X100MM,TRATAMENTO SUPERFICIAL PRE-ZINCADO A QUENTE,INCLUSIVE CONEXOES,ACESSORIOS E FIXACAO SUPERIOR.FORNECIMENTO E COLOCACAO | M | 0 | 67.27 | 41.1 | 108.37 | 131.39 | 0 |  |  | 6 | 788.34 | 6 |  | 0 | 6 | OK
17.24 | EMOP | 15.018.0509-0 | ELETROCALHA PERFURADA,COM TAMPA,TIPO "U",100X100MM,TRATAMENTO SUPERFICIAL PRE-ZINCADO A QUENTE,INCLUSIVE CONEXOES,ACESSORIOS E FIXACAO SUPERIOR.FORNECIMENTO E COLOCACAO | M | 0 | 64.3 | 47.43 | 111.73 | 135.47 | 0 |  |  | 9 | 1219.23 | 3 |  | 6 | 9 | OK
17.25 | EMOP | 15.018.0499-0 | ELETROCALHA PERFURADA,COM TAMPA,TIPO "U",100X50MM,TRATAMENTOSUPERFICIAL PRE-ZINCADO A QUENTE,INCLUSIVE CONEXOES,ACESSORIOS E FIXACAO SUPERIOR.FORNECIMENTO E COLOCACAO | M | 0 | 42.42 | 47.43 | 89.85 | 108.94 | 0 |  |  | 90 | 9804.6 | 63 |  | 27 | 90 | OK
17.26 | EMOP | 15.018.0498-A | ELETROCALHA PERFURADA,COM TAMPA,TIPO "U",50X50MM,TRATAMENTOSUPERFICIAL PRE-ZINCADO A QUENTE,INCLUSIVE CONEXOES,ACESSORIOS E FIXACAO SUPERIOR.FORNECIMENTO E COLOCACAO | M | 0 | 33.88 | 41.1 | 74.98 | 90.91 | 0 |  |  | 45 | 4090.95 | 30 |  | 15 | 45 | OK
17.27 | ORSE | 11831 | REDUÇÃO CONCÊNTRICA 100 X 50MM PARA ELETROCALHA METÁLICA (REF. MOPA OU SIMILAR) | UN | 0 | 8.26 | 3.4 | 11.66 | 14.13 | 0 |  |  | 6 | 208.02 | 3 |  | 3 | 6 | OK
17.28 | ORSE | 12603 | REDUÇÃO CONCÊNTRICA 150 X 100MM PARA ELETROCALHA METÁLICA (REF. MOPA OU SIMILAR) | UN | 0 | 41.52 | 6.83 | 48.35 | 58.62 | 0 |  |  | 1 | 59.61 | 1 |  | 0 | 1 | OK
17.29 | EMOP | 15.018.0762-0 | TE HORIZONTAL,90º,PARA ELETROCALHA PERFURADA OU LISA,100X100 MM.FORNECIMENTO E COLOCACAO | UN | 0 | 40.7 | 23.7 | 64.4 | 78.08 | 0 |  |  | 2 | 156.16 | 1 |  | 1 | 2 | OK
17.30 | EMOP | 15.018.0748-A | TE HORIZONTAL,90º,PARA ELETROCALHA PERFURADA OU LISA,50X50MM .FORNECIMENTO E COLOCACAO | UN | 0 | 17.43 | 20.53 | 37.96 | 46.02 | 0 |  |  | 1 | 46.02 | 1 |  | 0 | 1 | OK
17.31 | SEDOP | 171055 | PERFILADO PERFURADO SIMPLES 38 X 38 MM | PÇ | 0 | 37.19 | 36.24 | 73.43 | 89.03 | 0 |  |  | 110 | 12159.4 | 38 |  | 72 | 110 | OK
17.32 | SUDECAP | 11.12.19 | JUNÇÃO INTERNA "L" | UN | 0 | 5.76 | 5.3 | 11.06 | 13.41 | 0 |  |  | 50 | 670.5 | 12 |  | 38 | 50 | OK
17.33 | SUDECAP | 11.12.20 | JUNÇÃO INTERNA "T" | UN | 0 | 7.64 | 5.3 | 12.94 | 15.68 | 0 |  |  | 1 | 15.68 | 1 |  | 0 | 1 | OK
17.34 | SUDECAP | 11.12.21 | JUNÇÃO INTERNA "X" | UN | 0 | 9.51 | 5.3 | 14.81 | 17.95 | 0 |  |  | 3 | 53.85 | 0 |  | 3 | 3 | OK
ENFE | ORSE | 12781 | RACK FECHADO TIPO ARMÁRIO 19" X 44U X 870MM | UN | 0 | 3308.84 | 68.3 | 3377.14 | 4094.78 | 0 |  |  | 1 | 4102.06 | 0 |  | 1 | 1 | OK
17.36 | SINAPI | 91940 | CAIXA RETANGULAR 4" X 2" MÉDIA (1,30 M DO PISO), PVC, INSTALADA EM PAREDE - FORNECIMENTO E INSTALAÇÃO. AF_03/2023 | UN | 0 | 6.58 | 12.72 | 19.3 | 23.4 | 0 |  |  | 300 | 6654 | 112 |  | 188 | 300 | OK
17.37 | SINAPI | 91943 | CAIXA RETANGULAR 4" X 4" MÉDIA (1,30 M DO PISO), PVC, INSTALADA EM PAREDE - FORNECIMENTO E INSTALAÇÃO. AF_03/2023 | UN | 0 | 9.62 | 13.16 | 22.78 | 27.62 | 0 |  |  | 85 | 1885.3 | 66 |  | 19 | 85 | OK
17.38 | SBC | 59099 | CAIXA DE PASSAGEM EM ALVENARIA (30 x 50 x 15CM), REVESTIMENTO EM ARGAMASSA COM ADITIVO IMPERMEABILIZANTE, COM TAMPA EM GRELHA, INCLUSIVE ESCAVAÇÃO, REATERRO E TRANSPORTE E RETIRADA DO MATERIAL ESCAVADO (EM CAÇAMBA) | UN | 0 | 151.88 | 50.04 | 201.92 | 244.82 | 0 |  |  | 3 | 734.46 | 1 |  | 2 | 3 | OK
17.39 | SINAPI | 95778 | CONDULETE DE ALUMÍNIO, TIPO C, PARA ELETRODUTO DE AÇO GALVANIZADO DN 20 MM (3/4''), APARENTE - FORNECIMENTO E INSTALAÇÃO. AF_11/2016_P | UN | 0 | 20.18 | 11.74 | 31.92 | 38.7 | 0 |  |  | 3 | 113.88 | 1 |  | 2 | 3 | OK
17.40 | SINAPI | 95779 | CONDULETE DE ALUMÍNIO, TIPO E, PARA ELETRODUTO DE AÇO GALVANIZADO DN 20 MM (3/4''), APARENTE - FORNECIMENTO E INSTALAÇÃO. AF_11/2016_P | UN | 0 | 16.61 | 9.9 | 26.51 | 32.14 | 0 |  |  | 3 | 94.62 | 1 |  | 2 | 3 | OK
17.41 | SBC | 92880 | CONDULETE ALUMINIO TIPO C/LB/LL/LR - 2" | UN | 0 | 67.49 | 17.45 | 84.94 | 102.98 | 0 |  |  | 6 | 298.68 | 6 |  | 0 | 6 | OK
17.42 | ORSE | 8017 | , | UN | 0 | 1238.59 | 51.22 | 1289.81 | 1563.89 | 0 |  |  | 6 | 9441.18 | 4 |  | 2 | 6 | OK
17.43 | SBC | 67621 | CENTRAL INTERFONE. REF. INTELBRAS MAXCOM CP352 RAMAIS | UN | 0 | 4417.66 | 1144.19 | 5561.85 | 6743.74 | 0 |  |  | 1 | 6743.74 | 1 |  | 0 | 1 | OK
17.44 | ORSE | 11215 | MÓDULO DE CENTRAL DO POSTO DE ENFERMAGEM, TEMPORIZADO, PILOTOS INDICADORES DE LOCAL E FONTE GERADORA DE 12 VOLTS, MODELO STANDARD TRADICIONAL, DA VTC VITALTEC OU SIMILAR | UN | 0 | 821.44 | 51.22 | 872.66 | 1058.1 | 0 |  |  | 95 | 101434.35 | 27 |  | 68 | 95 | OK
17.45 | SBC | 70998 | CONTROLE PARA CHAMADA DE ENFERMAGEM | UN | 0 | 128.7 | 45.54 | 174.24 | 211.26 | 0 |  |  | 6 | 1267.56 | 4 |  | 2 | 6 | OK
17.46 | ORSE | 11211 | MÓDULO LUMINOSO DE CHAMADA DE LEITO, PARA FIXAÇÃO EM PAREDE, DA VTC VITALTEC OU SIMILAR | UN | 0 | 93.61 | 40.97 | 134.58 | 163.17 | 0 |  |  | 22 | 3736.48 | 0 |  | 22 | 22 | OK
17.47 | ORSE | 7817 | TOMADA DUPLA PARA LÓGICA RJ45, 4"X2",, COMPLETA, REF.0605, FAME OU SIMILAR | UN | 0 | 51.29 | 21.58 | 72.87 | 88.35 | 0 |  |  | 31 | 2822.24 | 27 |  | 4 | 31 | OK
17.48 | SINAPI | 98307 | TOMADA DE REDE RJ45 - FORNECIMENTO E INSTALAÇÃO. AF_11/2019 | UN | 0 | 45.24 | 8.87 | 54.11 | 65.6 | 0 |  |  | 175 | 11359.25 | 92 |  | 83 | 175 | OK
17.49 | SINAPI | 98308 | TOMADA PARA TELEFONE RJ11 - FORNECIMENTO E INSTALAÇÃO. AF_11/2019 | UN | 0 | 26.67 | 8.88 | 35.55 | 43.1 | 0 |  |  | 4 | 169.72 | 4 |  | 0 | 4 | OK
17.50 | CPOS | 66.08.258 | RECEPTOR DE SINAIS VIA INTERNET, PARA ACESSO EM REDES LOCAIS - SEM FIO; REF. DIR-859 WIFI 1750MPBS - D-LINK, TL-WA901ND - TP LINK TECNOLOGIES CO. LTD OU EQUIVALENTE | UN | 0 | 975.58 | 210.68 | 1186.26 | 1438.34 | 0 |  |  | 12 | 17354.04 | 7 |  | 5 | 12 | OK
17.51 | SBC | 59665 | CABO FIBRA OPTICA 6 VIAS | M | 0 | 4.36 | 1.38 | 5.74 | 6.95 | 0 |  |  | 110 | 1147.3 | 74.91 |  | 35.09 | 110 | OK
17.52 | SETOP | ED-48364 | CABO COAXIAL RG-59, IMPEDÂNCIA 75 OHM, CONDUTOR EM FIO DE COBRE NU, BLINDAGEM TRANÇA FORMADA POR FIOS DE COBRE MALHA 90% | M | 0 | 1.28 | 5.67 | 6.95 | 8.42 | 0 |  |  | 370 | 3030.3 | 116.12 |  | 253.88 | 370 | OK
17.53 | CPOS/CDHU | 66.02.130 | PORTEIRO ELETRÔNICO COM UM INTERFONE | CJ | 0 | 175.29 | 52.67 | 227.96 | 276.4 | 0 |  |  | 5 | 1402.35 | 5 |  | 0 | 5 | OK
17.54 | FDE | 09.07.009 | FIO PARA TELEFONE - PAD. TELEBRAS | M | 0 | 9.506 | 4.074 | 13.58 | 16.46 | 0 |  |  | 280 | 4608.8 | 280 |  | 0 | 280 | OK
17.55 | SBC | 62221 | PONTO TOMADA TV/AM/FM-INSTALACAO EMBUTIDA | UN | 0 | 24.03 | 43.77 | 67.8 | 82.2 | 0 |  |  | 29 | 2877.09 | 6 |  | 23 | 29 | OK
17.56 | SBC | 68137 | CABO UTP CATEGORIA 5E | M | 0 | 2.24 | 1.06 | 3.3 | 4 | 0 |  |  | 10380 | 50031.6 | 6492.12 |  | 3887.88 | 10380 | OK
SUBTOTAL | [9 empty] | 0 |  |  |  | 282582.63 | 0%
18 |  |  | SISTEMA DE ALARME DE INCÊNDIO
18.1 | SINAPI | 91855 | ELETRODUTO FLEXÍVEL CORRUGADO REFORÇADO, PVC, DN 25 MM (3/4"), PARA CIRCUITOS TERMINAIS, INSTALADO EM PAREDE - FORNECIMENTO E INSTALAÇÃO. AF_12/2015 | M | 0 | 6.61 | 5.78 | 12.39 | 15.02 | 0 |  |  | 60 | 882.6 | 39 |  | 21 | 60 | OK
18.2 | SINAPI | 91871 | ELETRODUTO RÍGIDO ROSCÁVEL, PVC, DN 25 MM (3/4"), PARA CIRCUITOS TERMINAIS, INSTALADO EM PAREDE - FORNECIMENTO E INSTALAÇÃO. AF_12/2015 | M | 0 | 8.37 | 7.63 | 16 | 19.4 | 0 |  |  | 447 | 3035.2 | 255 |  | 192 | 447 | OK
18.3 | SINAPI | 91857 | ELETRODUTO FLEXÍVEL CORRUGADO REFORÇADO, PVC, DN 32 MM (1"), PARA CIRCUITOS TERMINAIS, INSTALADO EM PAREDE - FORNECIMENTO E INSTALAÇÃO. AF_03/2023 | M | 0 | 11.49 | 6.42 | 17.91 | 21.71 | 0 |  |  | 170 | 3643.1 | 96 |  | 74 | 170 | OK
18.4 | SINAPI | 91914 | CURVA 90 GRAUS PARA ELETRODUTO, PVC, ROSCÁVEL, DN 25 MM (3/4"), PARA CIRCUITOS TERMINAIS, INSTALADA EM PAREDE - FORNECIMENTO E INSTALAÇÃO. AF_12/2015 | UN | 0 | 6.59 | 12.73 | 19.32 | 23.42 | 0 |  |  | 180 | 4001.4 | 111 |  | 69 | 180 | OK
18.5 | SINAPI | 91884 | LUVA PARA ELETRODUTO, PVC, ROSCÁVEL, DN 25 MM (3/4"), PARA CIRCUITOS TERMINAIS, INSTALADA EM PAREDE - FORNECIMENTO E INSTALAÇÃO. AF_12/2015 | UN | 0 | 3.62 | 8.54 | 12.16 | 14.74 | 0 |  |  | 350 | 4896.5 | 212 |  | 138 | 350 | OK
18.6 | SINAPI | 91940 | CAIXA RETANGULAR 4" X 2" MÉDIA (1,30 M DO PISO), PVC, INSTALADA EM PAREDE - FORNECIMENTO E INSTALAÇÃO. AF_03/2023 | UN | 0 | 6.58 | 12.72 | 19.3 | 23.4 | 0 |  |  | 12 | 266.16 | 7 |  | 5 | 12 | OK
18.7 | SINAPI | 91943 | CAIXA RETANGULAR 4" X 4" MÉDIA (1,30 M DO PISO), PVC, INSTALADA EM PAREDE - FORNECIMENTO E INSTALAÇÃO. AF_03/2023 | UN | 0 | 9.62 | 13.16 | 22.78 | 27.62 | 0 |  |  | 1 | 26.5 | 1 |  | 0 | 1 | OK
18.8 | SBC | 59099 | CAIXA DE PASSAGEM EM ALVENARIA (30 x 50 x 15CM), REVESTIMENTO EM ARGAMASSA COM ADITIVO IMPERMEABILIZANTE, COM TAMPA EM GRELHA, INCLUSIVE ESCAVAÇÃO, REATERRO E TRANSPORTE E RETIRADA DO MATERIAL ESCAVADO (EM CAÇAMBA) | UN | 0 | 151.88 | 50.04 | 201.92 | 244.82 | 0 |  |  | 3 | 734.46 | 1 |  | 2 | 3 | OK
18.9 | SINAPI | 95796 | CONDULETE DE ALUMÍNIO, TIPO T, PARA ELETRODUTO DE AÇO GALVANIZADO DN 25 MM (1''), APARENTE - FORNECIMENTO E INSTALAÇÃO. AF_11/2016_P | UN | 0 | 31.28 | 19.72 | 51 | 61.83 | 0 |  |  | 45 | 2723.4 | 14 |  | 31 | 45 | OK
18.10 | SINAPI | 95795 | CONDULETE DE ALUMÍNIO, TIPO T, PARA ELETRODUTO DE AÇO GALVANIZADO DN 20 MM (3/4''), APARENTE - FORNECIMENTO E INSTALAÇÃO. AF_11/2016_P | UN | 0 | 20.61 | 15.42 | 36.03 | 43.68 | 0 |  |  | 5 | 213.4 | 3 |  | 2 | 5 | OK
18.11 | SINAPI | 95789 | CONDULETE DE ALUMÍNIO, TIPO LR, PARA ELETRODUTO DE AÇO GALVANIZADO DN 25 MM (1''), APARENTE - FORNECIMENTO E INSTALAÇÃO. AF_11/2016_P | UN | 0 | 26.65 | 16.8 | 43.45 | 52.68 | 0 |  |  | 40 | 2062.8 | 34 |  | 6 | 40 | OK
18.12 | SINAPI | 95787 | CONDULETE DE ALUMÍNIO, TIPO LR, PARA ELETRODUTO DE AÇO GALVANIZADO DN 20 MM (3/4''), APARENTE - FORNECIMENTO E INSTALAÇÃO. AF_11/2016_P | UN | 0 | 18.04 | 13.59 | 31.63 | 38.35 | 0 |  |  | 2 | 74.94 | 0 |  | 2 | 2 | OK
18.13 | ORSE | 12685 | CABO DE ALARME DE INCÊNDIO BLINDADO 2X18AWG | M | 0 | 19.18 | 5.13 | 24.31 | 29.47 | 0 |  |  | 570 | 10812.9 | 379.8 |  | 190.2 | 570 | OK
SUBTOTAL | [9 empty] | 0 |  |  |  | 33373.36 | 0%
19 |  |  | EQUIPAMENTOS DE SPDA
19.1 | AGESUL | 1201006045 | BARRA CHATA DE ALUMINIO 7/8 X 1/8", INCLUSIVE ACESSORIOS DE FIXACAO | M | 0 | 65.54 | 20.59 | 86.13 | 104.43 | 0 |  |  | 973 | 101610.39 | 503.62 |  | 469.38 | 973 | OK
19.2 | SBC | 63461 | CABO COBRE NU 7 FIOS 1AWG - 35mm2 | M | 0 | 36.91 | 24.81 | 61.72 | 74.83 | 0 |  |  | 12 | 997.08 | 10.66 |  | 8.37 | 19.03 | ERRO
19.3 | EMBASA | 60.02.04 | CONECTOR PARAFUSO FENDIDO PARA CABO DE 35mm2 | UN | 0 | 12.5 | 8.63 | 21.13 | 25.62 | 0 |  |  | 20 | 512.4 | 19 |  | 12 | 31 | ERRO
19.4 | SBC | 61019 | CURVA HORIZONTAL 90 GRAUS BARRA CHATA- 7/8"x1/8" | UN | 0 | 14.99 | 31.04 | 46.03 | 55.81 | 0 |  |  | 30 | 2632.8 | 26 |  | 15 | 41 | ERRO
19.5 | ORSE | 1257 | CURVA DE 90º DE PVC RÍGIDO ROSCÁVEL, DIÂM = 1" | UN | 0 | 9.22 | 7.5 | 16.72 | 20.27 | 0 |  |  | 4 | 102.12 | 4 |  | 0 | 4 | OK
19.6 | SUDECAP | 11.92.12 | GRAMPO TIPO X ALUMÍNIO | UN | 0 | 25.8 | 0 | 25.8 | 31.28 | 0 |  |  | 135 | 4214.7 | 135 |  | 61 | 196 | ERRO
19.7 | ORSE | 12740 | LUVA ROSCÁVEL, ALUMÍNIO - 70mm2 | UN | 0 | 37.29 | 8.64 | 45.93 | 55.69 | 0 |  |  | 8 | 445.52 | 8 |  | 0 | 8 | OK
19.8 | SUDECAP | 11.92.21 | PARAFUSO SEXT.AÇO INOX SOB. M8 TEL-5346 OU EQUIVALENTE | UN | 0 | 3.14 | 0 | 3.14 | 3.8 | 0 |  |  | 9 | 26.19 | 19 |  | 12 | 31 | ERRO
19.9 | SBC | 61353 | TERMINAL METALICO A PRESSAO PARA CABO DE 35mm | UN | 0 | 23.23 | 1.06 | 24.29 | 29.45 | 0 |  |  | 20 | 223.2 | 19 |  | 12 | 31 | ERRO
19.10 | ORSE | 11862 | TERMINAL AÉREO EM BARRA CHATA DE FERRO 7/8" X 1/8", TIPO U, H = 0,33m, COMP = 1,00m | UN | 0 | 23.77 | 32.13 | 55.9 | 67.77 | 0 |  |  | 122 | 8267.94 | 72 |  | 50 | 122 | OK
19.11 | SUDECAP | 74.51.81 | RE-BAR Ø3/8"X3,40m GALVANIZADA A FOGO (80mm²) | M | 0 | 51.43 | 0 | 51.43 | 59.44 | 0 |  |  | 800 | 42240 | 300 |  | 500 | 800 | OK
SUBTOTAL | [9 empty] | 0 |  |  |  | 161272.34 | 0%
20 |  |  | SUBESTAÇÃO |  | QUANTIDADE | VALOR MATERIAL | VALOR MO
20.1 | CPOS/CDHU | 36.09.220 | TRANSFORMADOR DE POTÊNCIA TRIFÁSICO DE 500 KVA, A SECO COM CABINE | UN | 0 | 97965.92 | 1730.96 | 99696.88 | 120882.46 | 0 |  |  | 2 | 227004.34 | 2 |  | 0 | 2 | OK
20.2 | ORSE | 12073 | DISJUNTOR TRIPOLAR, A VÁCUO, COMANDO AUTOMÁTICO, ACIONAMENTO FRONTAL, MONTAGEM FIXA EM CARRINHO, CLASSE DE TENSÃO 2KV/25KA | UN | 0 | 50692.73 | 512.17 | 51204.9 | 62085.94 | 0 |  |  | 1 | 62185 | 1 |  | 0 | 1 | OK
20.3 | ORSE | 8333 | RELÉ DE PROTEÇÃO DE REDE -50/51-SOBRECORRENTE INSTANTÂNEA E TEMPORIZADA, 50C/50-NSOBRECORRENTE INSTANTÂNEA E TEMPORIZADA DE NEUTRO,27-SUBTENSÃO,59-SOBRETENSÃO,32-DIRECIONAL DE POTENCIA,67-SOBRECORRENTE DIRECIONAL,59N-SOBRETENSÃO DE NEUTRO,81U/81O | UN | 0 | 26755.38 | 204.87 | 26960.25 | 32689.3 | 0 |  |  | 1 | 32728.63 | 1 |  | 0 | 1 | OK
20.4 | CPOS/CDHU | 37.15.110 | CHAVE SECCIONADORA TRIPOLAR SOB CARGA PARA 400 A - 25 KV - COM PROLONGADOR | UN | 0 | 2341.51 | 256.39 | 2597.9 | 3149.95 | 0 |  |  | 2 | 6542.44 | 2 |  | 0 | 2 | OK
20.5 | CPOS/CDHU | 37.15.110 | SECCIONADORA DE MT 25KV - 400A, TRIPOLAR,C/ PORTA FUSÍVEIS | UN | 0 | 2341.51 | 256.39 | 2597.9 | 3149.95 | 0 |  |  | 1 | 3271.22 | 1 |  | 0 | 1 | OK
20.6 | CPOS/CDHU | 37.12.130 | FUSÍVEL TIPO HH PARA 25 KV | UN | 0 | 287.34 | 10 | 297.34 | 360.52 | 0 |  |  | 6 | 2163.12 | 6 |  | 0 | 6 | OK
20.7 | CPOS/CDHU | 36.20.380 | TAPETE DE BORRACHA ISOLANTE ELÉTRICO DE 500 X 500 MM | UN | 0 | 570.05 | 1.07 | 571.12 | 692.48 | 0 |  |  | 3 | 1748.97 | 3 |  | 0 | 3 | OK
20.8 | ORSE | 11847 | TRANSFORMADOR DE CORRENTE DE 400/5 | UN | 0 | 268.12 | 17.07 | 285.19 | 345.79 | 0 |  |  | 1 | 349.07 | 1 |  | 0 | 1 | OK
20.9 | CPOS/CDHU | 36.03.120 | CAIXA DE PROTEÇÃO PARA TRANSFORMADOR DE CORRENTE, (1000 X 750 X 300) MM, PADRÃO CONCESSIONÁRIAS | UN | 0 | 1138.82 | 210.68 | 1349.5 | 1636.26 | 0 |  |  | 1 | 1675.48 | 1 |  | 0 | 1 | OK
20.10 | ORSE | 11846 | TRANSFORMADOR DE POTENCIAL 15KV - 600VA | UN | 0 | 3153.12 | 17.07 | 3170.19 | 3843.85 | 0 |  |  | 1 | 3847.14 | 1 |  | 0 | 1 | OK
20.11 | CPOS/CDHU | 36.20.284 | PLACA DE ADVERTÊNCIA EM CHAPA DE ALUMÍNIO, COM PINTURA REFLETIVA "PERIGO ALTA TENSÃO" | M² | 0 | 720 | 10.72 | 730.72 | 885.99 | 0 |  |  | 1 | 885.34 | 1 |  | 0 | 1 | OK
20.12 | SBC | 55279 | EXTINTOR GAS CARBONICO 6kg | UN | 0 | 614.81 | 1.02 | 615.83 | 746.69 | 0 |  |  | 1 | 870.92 | 1 |  | 0 | 1 | OK
20.13 | CPOS/CDHU | 50.05.312 | BLOCO AUTÔNOMO DE ILUMINAÇÃO DE EMERGÊNCIA LED, COM AUTONOMIA MÍNIMA DE 3 HORAS, FLUXO LUMINOSO DE 2.000 ATÉ 3.000 LÚMENS, EQUIPADO COM 2 FARÓIS | UN | 0 | 278.25 | 16.79 | 295.04 | 357.73 | 0 |  |  | 2 | 702.64 | 2 |  | 0 | 2 | OK
20.14 | FDE | 09.83.034 | BARRA DE COBRE PARA NEUTRO - 400 A | UN | 0 | 229.7 | 6.82 | 236.52 | 286.78 | 0 |  |  | 1 | 286.78 | 1 |  | 0 | 1 | OK
20.15 | CPOS/CDHU | 24.02.460 | PORTA DE ABRIR EM TELA ONDULADA DE AÇO GALVANIZADO, COMPLETA | M² | 0 | 947.97 | 68.95 | 1016.92 | 1233.01 | 0 |  |  | 8.2 | 9674.2 | 8.2 |  | 0 | 8.2 | OK
20.16 | CPOS/CDHU | 24.02.080 | PORTA DE ABRIR EM VENEZIANA DE FERRO, SOB MEDIDA | M² | 0 | 1480.74 | 90.38 | 1571.12 | 1904.98 | 0 |  |  | 10.08 | 20007.89 | 10.08 |  | 0 | 10.08 | OK
20.17 | SBC | 111584 | JANELA DE CORRER E VENEZIANA FERRO PINTADO | M² | 0 | 743.4 | 87.97 | 831.37 | 1008.03 | 0 |  |  | 11.52 | 11612.51 | 11.52 |  | 0 | 11.52 | OK
20.18 | CPOS/CDHU | 36.04.010 | SUPORTE PARA 1 ISOLADOR DE BAIXA TENSÃO | UN | 0 | 35.06 | 15.8 | 50.86 | 61.66 | 0 |  |  | 9 | 550.62 | 9 |  | 0 | 9 | OK
20.19 | CPOS/CDHU | 36.20.010 | VERGALHÃO DE COBRE ELETROLÍTICO, DIÂMETRO DE 5,16MM | M | 0 | 66.76 | 21.07 | 87.83 | 106.49 | 0 |  |  | 21 | 2136.12 | 21 |  | 0 | 21 | OK
20.20 | IOPES | 150610 | CAIXA DE ATERRAMENTO DE CONCRETO SIMPLES, COM REVEST. INT. EM CHAPISCO E REBOCO, TAMPA DE CONCRETO ESP.5CM E LASTRO DE BRITA ESP. 5 CM, INCL. HASTE 3/4"X2400MM | UN | 0 | 181.06 | 150.19 | 331.25 | 401.64 | 0 |  |  | 4 | 1583.68 | 4 |  | 0 | 4 | OK
20.21 | SETOP | ED-13935 | CABO DE COBRE NU #50 MM2 - 7 FIOSX3,00MM, PARA ELEMENTOS DE CAPTAÇÃO/ANEL DE CINTAMENTO (SPDA), INCLUSIVE PRESILHA DE FIXAÇÃO | M | 0 | 45.66 | 8.6 | 54.26 | 65.79 | 0 |  |  | 30 | 1956.9 | 30 |  | 0 | 30 | OK
20.22 | SETOP | ED-49138 | CABO DE COBRE NU # 95 MM2 - 7 FIOSX3,00MM, PARA ELEMENTOS DE CAPTAÇÃO/ANEL DE CINTAMENTO (SPDA), INCLUSIVE PRESILHA DE FIXAÇÃO | M | 0 | 85.42 | 6.45 | 91.87 | 111.39 | 0 |  |  | 12 | 1323.96 | 12 |  | 0 | 12 | OK
20.23 | SETOP | ED-13934 | CABO DE COBRE NU #35MM2 - 7 FIOSX2,50MM, PARA ELEMENTOS DE CAPTAÇÃO/ANEL DE CINTAMENTO (SPDA), INCLUSIVE PRESILHA DE FIXAÇÃO | M | 0 | 32.74 | 8.66 | 41.4 | 50.19 | 0 |  |  | 46 | 2285.28 | 46 |  | 0 | 46 | OK
20.24 | CPOS/CDHU | 40.02.600 | CAIXA DE PASSAGEM EM ALUMÍNIO FUNDIDO À PROVA DE TEMPO, 100 X 100 mm | UN | 0 | 20.5 | 15.8 | 36.3 | 44.01 | 0 |  |  | 1 | 42.93 | 1 |  | 0 | 1 | OK
20.25 | ORSE | 9973 | ELETRODUTO EM FERRO GALVANIZADO PESADO SEM COSTURA 3/4" X 3m | UN | 0 | 88.58 | 25.6 | 114.18 | 138.44 | 0 |  |  | 5 | 716.8 | 5 |  | 0 | 5 | OK
20.26 | ORSE | 9669 | PERFILADO, PRÉ-ZINCADO A FOGO, PERFURADO 38 X 38 X 3m | UN | 0 | 67.57 | 17.07 | 84.64 | 102.62 | 0 |  |  | 3 | 228.45 | 3 |  | 0 | 3 | OK
20.27 | AGETOP CIVIL | 71432 | INTERRUPTOR PARALELO DUPLO (2 SECOES) | UN | 0 | 17.8 | 20.9 | 38.7 | 46.92 | 0 |  |  | 1 | 46.69 | 1 |  | 0 | 1 | OK
20.28 | SBC | 61542 | CONDULETE TIPO ""E"" - 3/4"" | UN | 0 | 15.42 | 15.49 | 30.91 | 37.47 | 0 |  |  | 5 | 210.9 | 5 |  | 0 | 5 | OK
20.29 | SEDOP | 171532 | LUMINÁRIA DE SOBREPOR COM ALETAS E 2 LÂMPADAS DE LED DE 18W | UN | 0 | 371.06 | 41.45 | 412.51 | 500.16 | 0 |  |  | 4 | 1994.24 | 4 |  | 0 | 4 | OK
20.30 | CPOS/CDHU | 39.03.170 | CABO DE COBRE DE 2,5 MM², ISOLAMENTO 0,6/1 KV - ISOLAÇÃO EM PVC 70°C | M | 0 | 2.33 | 2.63 | 4.96 | 6.01 | 0 |  |  | 75 | 445.5 | 75 |  | 0 | 75 | OK
20.31 | CPOS/CDHU | 39.03.160 | CABO DE COBRE DE 1,5 MM², ISOLAMENTO 0,6/1 KV - ISOLAÇÃO EM PVC 70°C | M | 0 | 1 | 2.11 | 3.11 | 3.77 | 0 |  |  | 36 | 129.96 | 36 |  | 0 | 36 | OK
20.32 | ORSE | 7807 | TOMADA DUPLA, DE EMBUTIR, PARA USO GERAL, 2P+T, ABNT, 10A | UN | 0 | 17.39 | 22.94 | 40.33 | 48.9 | 0 |  |  | 4 | 211.48 | 4 |  | 0 | 4 | OK
SUBTOTAL | [9 empty] | 0 |  |  |  | 399419.2 | 0%
21 |  |  | PPCI
21.1 | ORSE | 11853 | PLACA DE SINALIZACAO DE SEGURANCA CONTRA INCENDIO, FOTOLUMINESCENTE, RETANGULAR, *20 X 40* CM, EM PVC *2* MM ANTI-CHAMAS (SIMBOLOS, CORES E PICTOGRAMAS CONFORME NBR 13434) | UN | 0 | 46.61 | 0 | 46.61 | 53.87 | 0 |  |  | 83 | 3218.74 | 44 |  | 39 | 83 | OK
21.2 | ORSE | 12137 | PLACA DE SINALIZACAO DE SEGURANCA CONTRA INCENDIO, FOTOLUMINESCENTE, QUADRADA, *20 X 20* CM, EM PVC *2* MM ANTI-CHAMAS (SIMBOLOS, CORES E PICTOGRAMAS CONFORME NBR 13434) | UN | 0 | 29.54 | 2.86 | 32.4 | 37.44 | 0 |  |  | 81 | 2361.8 | 52 |  | 29 | 81 | OK
21.3 | SBC | 55861 | EXTINTOR PO QUIMICO SECO ABC 4kg NBR 15808:2017 | UN | 0 | 136.55 | 1.02 | 137.57 | 159 | 0 |  |  | 14 | 2802.8 | 9 |  | 5 | 14 | OK
21.4 | ORSE | 1504 | EXTINTOR DE INCENDIO PORTATIL COM CARGA DE GAS CARBONICO CO2 DE 6 KG, CLASSE BC | UN | 0 | 696.31 | 1.43 | 697.74 | 806.44 | 0 |  |  | 4 | 1093.6 | 2 |  | 2 | 4 | OK
21.5 | SBC | 60680 | LUMINARIA DE EMERGENCIA, 3W, 30 LEDS BIVOLT LDE INTELBRAS | UN | 0 | 24.9 | 5.04 | 29.94 | 34.6 | 0 |  |  | 27 | 939.06 | 17 |  | 10 | 27 | OK
21.6 | SIURB | 91053 | CENTRAL DE ALARME DE INCÊNDIO ATÉ 24 LAÇOS | UN | 0 | 650.78 | 992.08 | 1642.86 | 1898.81 | 0 |  |  | 1 | 1876.14 | 1 |  | 0 | 1 | OK
21.7 | SIURB | 91055 | ACIONADOR MANUAL TIPO "QUEBRE O VIDRO" | UN | 0 | 62.8 | 28.6 | 91.4 | 105.64 | 0 |  |  | 10 | 1121.3 | 5 |  | 5 | 10 | OK
21.8 | ORSE | 10446 | AVISADOR SONORO TIPO SIRENE PARA INCÊNDIO - FORNECIMENTO | UN | 0 | 320.72 | 0 | 320.72 | 370.68 | 0 |  |  | 10 | 70.3 | 5 |  | 5 | 10 | OK
21.9 | SIURB | 91066 | DETECTOR ÓPTICO DE FUMAÇA PARA SISTEMAS ENDEREÇÁVEIS | UN | 0 | 180.59 | 28.6 | 209.19 | 241.78 | 0 |  |  | 175 | 42640.5 | 103 |  | 72 | 175 | OK
21.10 | SBC | 67650 | DETECTOR DE TEMPERATURA ENDERECAVEL DTC 420 INTELBRAS | UN | 0 | 78.76 | 72.72 | 151.48 | 175.08 | 0 |  |  | 3 | 1664.52 | 1 |  | 2 | 3 | OK
21.11 | AGETOP CIVIL | 71156 | CURVA 90º RAIO CURTO AÇO CARBONO 2.1/2" | UN | 0 | 120.84 | 39.45 | 160.29 | 185.26 | 0 |  |  | 3 | 468.6 | 3 |  | 0 | 3 | OK
21.12 | COMPESA | 40398 | TE 90 GRAUS EM ACO CARBONO, SOLDAVEL, PRESSAO 3.000 LBS, DN 2 1/2" | UN | 0 | 412.86 | 0 | 412.86 | 477.18 | 0 |  |  | 17 | 8112.06 | 13 |  | 4 | 17 | OK
21.13 | ORSE | 1512 | SUPORTE PARA EXTINTORES - REV 01/2022 | UN | 0 | 57.28 | 1.43 | 58.71 | 67.85 | 0 |  |  | 15 | 1009.65 | 8 |  | 7 | 15 | OK
21.14 | CPOS | 50.01.320 | ABRIGO DE HIDRANTE DE 1 1/2´ COMPLETO - INCLUSIVE MANGUEIRA DE 30 M (2 X 15 M) | UN | 0 | 1917.89 | 273.89 | 2191.78 | 2533.25 | 0 |  |  | 10 | 24634.6 | 5 |  | 5 | 10 | OK
21.15 | SIURB | 100868 | MANGUEIRA DE INCÊNDIO COM UNIÃO DE ENGATE RÁPIDO, 30M - 1" | UN | 0 | 631.92 | 11.38 | 643.3 | 743.52 | 0 |  |  | 10 | 6987.8 | 5 |  | 5 | 10 | OK
21.16 | ORSE | 1510 | ADAPTADOR STORZ PARA ENGATE RÁPIDO 2 1/2" X 2 1/2" COM TAMPÃO E CORRENTE (INCÊNDIO) | UN | 0 | 457.2 | 39.27 | 496.47 | 573.82 | 0 |  |  | 11 | 4536.95 | 6 |  | 5 | 11 | OK
21.17 | ORSE | 1517 | REDUÇÃO FIXA TIPO STORZ PARA ENGATE RÁPIDO - 2 1/2" X 1 1/2" (INCENDIO) | UN | 0 | 234.31 | 27.31 | 261.62 | 302.38 | 0 |  |  | 10 | 1997.9 | 5 |  | 5 | 10 | OK
21.18 | ORSE | 12706 | ESGUICHO JATO REGULAVEL DE 1 1/2", PARA COMBATE A INCENDIO - REV. 01 | UN | 0 | 384.18 | 39.27 | 423.45 | 489.42 | 0 |  |  | 10 | 5582.2 | 5 |  | 5 | 10 | OK
21.19 | SUDECAP | 10.90.26 | CHAVE STORZ EM ALUMÍNIO 1 1/2" | UN | 0 | 8.54 | 0 | 8.54 | 9.87 | 0 |  |  | 10 | 135.1 | 5 |  | 5 | 10 | OK
21.20 | AGETOP CIVIL | 85031 | REGISTRO GLOBO ANGULAR 2.1/2" | UN | 0 | 215.08 | 19.72 | 234.8 | 271.38 | 0 |  |  | 11 | 3651.12 | 6 |  | 5 | 11 | OK
21.21 | CPOS/CDHU | 46.09.160 | LUVA BOLSA E BOLSA EM FERRO FUNDIDO, LINHA PREDIAL TRADICIONAL, BSP 2.1/2" | UN | 0 | 75.93 | 15.8 | 91.73 | 106.02 | 0 |  |  | 10 | 1098.5 | 5 |  | 5 | 10 | OK
21.22 | SBC | 56216 | LUVA REDUCAO FERRO GALVANIZADO DIAM. 2""x1.1/2"" | UN | 0 | 53.4 | 11 | 64.4 | 74.43 | 0 |  |  | 10 | 798.8 | 5 |  | 5 | 10 | OK
21.23 | ORSE | 2369 | VÁLVULA DE ESFERA EM BRONZE D = 1" (FORNECIMENTO) | UN | 0 | 74.43 | 0 | 74.43 | 86.02 | 0 |  |  | 10 | 1070.8 | 5 |  | 5 | 10 | OK
21.24 | SINAPI | 92898 | UNIÃO, EM FERRO GALVANIZADO, CONEXÃO ROSQUEADA, DN 25 (1") - FORNECIMENTO E INSTALAÇÃO. AF_10/2020 | UN | 0 | 34.82 | 12.81 | 47.63 | 55.05 | 0 |  |  | 10 | 538.3 | 5 |  | 5 | 10 | OK
21.25 | AGETOP CIVIL | 85061 | COTOVELO FERRO GALVANIZADO 90º X 1" | UN | 0 | 15.4 | 15.77 | 31.17 | 36.02 | 0 |  |  | 10 | 343.1 | 5 |  | 5 | 10 | OK
21.26 | SINAPI | 92357 | TÊ, EM FERRO GALVANIZADO, DN 65 (2 1/2"), CONEXÃO ROSQUEADA, INSTALADO EM PRUMADAS - FORNECIMENTO E INSTALAÇÃO. AF_10/2020 | UN | 0 | 134.57 | 59.75 | 194.32 | 224.59 | 0 |  |  | 10 | 2195.7 | 5 |  | 5 | 10 | OK
21.27 | SINAPI | 3444 | COTOVELO DE FERRO GALVANIZADO, COM ROSCA BSP, DE 1" | UN | 0 | 17.03 | 0 | 17.03 | 19.68 | 0 |  |  | 10 | 192.2 | 5 |  | 5 | 10 | OK
21.28 | SINAPI | 97447 | LUVA COM REDUÇÃO, EM AÇO, CONEXÃO SOLDADA, DN 65 X 50 MM (2 1/2" X 2"), INSTALADO EM PRUMADAS - FORNECIMENTO E INSTALAÇÃO. AF_10/2020 | UN | 0 | 386.23 | 38.45 | 424.68 | 490.84 | 0 |  |  | 10 | 5241 | 5 |  | 5 | 10 | OK
21.29 | SINAPI | 3445 | COTOVELO DE FERRO GALVANIZADO, COM ROSCA BSP, DE 1 1/4" | UN | 0 | 27.67 | 0 | 27.67 | 31.98 | 0 |  |  | 10 | 312.2 | 5 |  | 5 | 10 | OK
21.30 | SINAPI | 97462 | LUVA COM REDUÇÃO, EM AÇO, COM ROSCA BSP 2.1/2" x 1.1/4" - FORNECIMENTO E INSTALAÇÃO. AF_10/2020 | UN | 0 | 38.6 | 10.2 | 48.8 | 56.4 | 0 |  |  | 10 | 596.2 | 5 |  | 5 | 10 | OK
21.31 | SBC | 55690 | ABRIGO EXTERNO P/ EXTINTOR EM P.R.F.V | UN | 0 | 248.46 | 18.04 | 266.5 | 308.02 | 0 |  |  | 3 | 1850.1 | 3 |  | 0 | 3 | OK
21.32 | CPOS | 47.05.060 | VÁLVULA DE RETENÇÃO COM PORTINHOLA, COM FLANGES DN= 2 1/2´ | UN | 0 | 544.3 | 23.7 | 568 | 656.49 | 0 |  |  | 1 | 643.59 | 1 |  | 0 | 1 | OK
21.33 | SINAPI | 4197 | NIPLE DE REDUCAO DE FERRO GALVANIZADO, COM ROSCA BSP, DE 2 1/2" | UN | 0 | 70.38 | 0 | 70.38 | 81.34 | 0 |  |  | 11 | 873.84 | 6 |  | 5 | 11 | OK
21.34 | CPOS/CDHU | 97.02.193 | PAINEL DE SINALIZAÇÃO PARA BOMBAS DE INCÊNDIO | UN | 0 | 14.51 | 6.9 | 21.41 | 24.74 | 0 |  |  | 1 | 22.27 | 1 |  | 0 | 1 | OK
21.35 | SBC | 55993 | CAIXA ALVENARIA PARA HIDRANTE | UN | 0 | 1369.52 | 567.54 | 1937.06 | 2238.85 | 0 |  |  | 1 | 1735.81 | 1 |  | 0 | 1 | OK
21.36 | AGETOP CIVIL | 81842 | TAMPÃO DE FERRO FUNDIDO PARA POÇO DE VISITA | UN | 0 | 613.31 | 57.04 | 670.35 | 774.79 | 0 |  |  | 1 | 795.77 | 1 |  | 0 | 1 | OK
21.37 | CPOS | 47.05.580 | VÁLVULA DE GAVETA EM BRONZE COM FECHO RÁPIDO, DN= 1 1/2´ | UN | 0 | 494.22 | 52.67 | 546.89 | 632.09 | 0 |  |  | 1 | 646.88 | 1 |  | 0 | 1 | OK
21.38 | SBC | 3051 | FLANGE SOBREPOSTO ACO CARBONO FORJADO 2 1/2´" | UN | 0 | 57.8 | 0 | 57.8 | 66.8 | 0 |  |  | 2 | 189.98 | 2 |  | 0 | 2 | OK
21.39 | SBC | 3503 | FLANGE SOBREPOSTO ACO CARBONO FORJADO 1 1/4´" | UN | 0 | 23.38 |  | 23.38 | 27.02 | 0 |  |  | 1 | 56.12 | 1 |  | 0 | 1 | OK
21.40 | CPOS | 47.05.410 | VÁLVULA DE GAVETA EM BRONZE, HASTE NÃO ASCENDENTE, CLASSE 125 LIBRAS PARA VAPOR E CLASSE 200 LIBRAS PARA ÁGUA, ÓLEO E GÁS, DN= 1 1/2´ | UN | 0 | 108.4 | 23.7 | 132.1 | 152.68 | 0 |  |  | 1 | 155.11 | 1 |  | 0 | 1 | OK
21.41 | CPOS | 47.05.230 | VÁLVULA DE GAVETA EM BRONZE, COM HASTE NÃO ASCENDENTE, CLASSE 125 LIBRAS PARA VAPOR E CLASSE 200 LIBRAS PARA ÁGUA, ÓLEO E GÁS, DN= 2´ | UN | 0 | 173.11 | 23.7 | 196.81 | 227.47 | 0 |  |  | 1 | 225.77 | 1 |  | 0 | 1 | OK
21.42 | CPOS | 47.05.420 | VÁLVULA DE GAVETA EM BRONZE, HASTE ASCENDENTE, CLASSE 125 LIBRAS PARA VAPOR E CLASSE 200 LIBRAS PARA ÁGUA, ÓLEO E GÁS, DN= 2 1/2´ | UN | 0 | 456.67 | 23.7 | 480.37 | 555.21 | 0 |  |  | 1 | 552.41 | 1 |  | 0 | 1 | OK
21.43 | CPOS | 47.05.430 | VÁLVULA DE GAVETA EM BRONZE, HASTE ASCENDENTE, CLASSE 125 LIBRAS PARA VAPOR E CLASSE 200 LIBRAS PARA ÁGUA, ÓLEO E GÁS, DN= 3´ | UN | 0 | 629.75 | 23.7 | 653.45 | 755.25 | 0 |  |  | 3 | 2341.8 | 3 |  | 0 | 3 | OK
21.44 | CPOS | 47.05.040 | VÁLVULA DE RETENÇÃO COM PORTINHOLA, ROSCA BSP, DN= 1 1/2´ | UN | 0 | 222.25 | 23.7 | 245.95 | 284.26 | 0 |  |  | 1 | 281.54 | 1 |  | 0 | 1 | OK
21.45 | CPOS | 47.05.210 | VÁLVULA DE RETENÇÃO COM PORTINHOLA, FLANGES BSP, DN= 2 1/2´ | UN | 0 | 350.51 | 23.7 | 374.21 | 432.51 | 0 |  |  | 1 | 425.23 | 1 |  | 0 | 1 | OK
21.46 | SEINFRA | I9833 | JUNTA DE EXPANSÃO METÁLICA 2.1/2" | UN | 0 | 829.53 | 0 | 829.53 | 958.77 | 0 |  |  | 1 | 958.77 | 1 |  | 0 | 1 | OK
21.47 | SEINFRA | I9834 | JUNTA DE EXPANSÃO METÁLICA 3" | UN | 0 | 1209.61 | 0 | 1209.61 | 1398.06 | 0 |  |  | 1 | 1398.06 | 1 |  | 0 | 1 | OK
21.48 | SINAPI | 95248 | VÁLVULA DE ESFERA BRUTA, BRONZE, ROSCÁVEL, 1/2" - FORNECIMENTO E INSTALAÇÃO. AF_08/2021 | UN | 0 | 59.29 | 3.05 | 62.34 | 72.05 | 0 |  |  | 2 | 146.3 | 2 |  | 0 | 2 | OK
21.49 | SINAPI | 95250 | VÁLVULA DE ESFERA BRUTA, BRONZE, ROSCÁVEL, 1'' - FORNECIMENTO E INSTALAÇÃO. AF_08/2021 | UN | 0 | 92.78 | 6.31 | 99.09 | 114.52 | 0 |  |  | 10 | 580.95 | 5 |  | 5 | 10 | OK
21.50 | ORSE | 8218 | BOMBA PRINCIPAL TRIFÁSICA 3CV | UN | 0 | 6011.59 | 68.3 | 6079.89 | 7027.13 | 0 |  |  | 1 | 3925.32 | 1 |  | 0 | 1 | OK
21.51 | ORSE | 11173 | BOMBA PRESSURIZAÇÃO TRIFÁSICA 2CV | UN | 0 | 1622.89 | 68.3 | 1691.19 | 1954.67 | 0 |  |  | 1 | 2293.48 | 1 |  | 0 | 1 | OK
21.52 | ORSE | 8977 | CAP D=3" EM AÇO CARBONO P/ENCAIXE NA EXTREMIDADE DA TUBULAÇÃO | UN | 0 | 16.8 | 7.86 | 24.66 | 28.5 | 0 |  |  | 1 | 28.5 | 1 |  | 0 | 1 | OK
21.53 | AGETOP CIVIL | 71156 | CURVA 90º RAIO CURTO AÇO CARBONO 2.1/2" | UN | 0 | 120.84 | 39.45 | 160.29 | 185.26 | 0 |  |  | 37 | 5309.87 | 25 |  | 12 | 37 | OK
21.54 | AGETOP CIVIL | 71157 | CURVA 90º RAIO CURTO AÇO CARBONO 3" | UN | 0 | 139.06 | 59.17 | 198.23 | 229.11 | 0 |  |  | 1 | 156.2 | 1 |  | 0 | 1 | OK
21.55 | AGETOP CIVIL | 71157 | CURVA 45º RAIO CURTO AÇO CARBONO 3" | UN | 0 | 139.06 | 59.17 | 198.23 | 229.11 | 0 |  |  | 2 | 310.54 | 2 |  | 0 | 2 | OK
21.56 | SEINFRA | G0183 | REDUÇÃO CONCÊNTRICA AÇO CARBONO 2.1/2" X 1.1/4" | UN | 0 | 57.62 | 0 | 57.62 | 66.59 | 0 |  |  | 10 | 66.59 | 5 |  | 5 | 10 | OK
21.57 | SEINFRA | G0184 | REDUÇÃO CONCÊNTRICA AÇO CARBONO 3" X 2" | UN | 0 | 86.46 |  | 86.46 | 99.93 | 0 |  |  | 1 | 99.93 | 1 |  | 0 | 1 | OK
21.58 | SBC | 55716 | TE 90 GRAUS EM ACO CARBONO, SOLDAVEL, PRESSAO 3.000 LBS, DN 1" | UN | 0 | 25.95 | 18.23 | 44.18 | 51.06 | 0 |  |  | 4 | 379.6 | 4 |  | 0 | 4 | OK
21.59 | COMPESA | 40398 | TE 90 GRAUS EM ACO CARBONO, SOLDAVEL, PRESSAO 3.000 LBS, DN 2.1/2" | UN | 0 | 93.1 | 20.95 | 114.05 | 131.81 | 0 |  |  | 19 | 2504.39 | 14 |  | 5 | 19 | OK
21.60 | COMPESA | 40399 | TE 90 GRAUS EM ACO CARBONO, SOLDAVEL, PRESSAO 3.000 LBS, DN 3" | UN | 0 | 141.64 | 20.95 | 162.59 | 187.92 | 0 |  |  | 2 | 375.84 | 2 |  | 0 | 2 | OK
21.61 | SBC | 2131 | TÊ COM REDUÇÃO AÇO CARBONO 2.1/2" X 2" | UN | 0 | 159.97 | 0 | 159.97 | 184.89 | 0 |  |  | 1 | 99.56 | 1 |  | 0 | 1 | OK
21.62 | SBC | 2135 | TÊ COM REDUÇÃO AÇO CARBONO 3" X 2" | UN | 0 | 212.46 | 0 | 212.46 | 245.56 | 0 |  |  | 1 | 120.41 | 1 |  | 0 | 1 | OK
21.63 | SINAPI | 94471 | COTOVELO 90 GRAUS, EM FERRO GALVANIZADO, CONEXÃO ROSQUEADA, DN 50 (2), FORNECIMENTO E INSTALAÇÃO. AF_06/2016 | UN | 0 | 52.55 | 20 | 72.55 | 83.85 | 0 |  |  | 2 | 170.08 | 2 |  | 0 | 2 | OK
21.64 | SINAPI | 92929 | LUVA DE REDUÇÃO, EM FERRO GALVANIZADO, 1 1/2" X 1", CONEXÃO ROSQUEADA - FORNECIMENTO E INSTALAÇÃO. AF_10/2020 | UN | 0 | 29.48 | 24.8 | 54.28 | 62.73 | 0 |  |  | 4 | 245.44 | 4 |  | 0 | 4 | OK
21.65 | SINAPI | 92909 | LUVA DE REDUÇÃO, EM FERRO GALVANIZADO, 2" X 1.1/2", CONEXÃO ROSQUEADA - FORNECIMENTO E INSTALAÇÃO. AF_10/2020 | UN | 0 | 44.09 | 27.47 | 71.56 | 82.7 | 0 |  |  | 2 | 161.78 | 2 |  | 0 | 2 | OK
21.66 | SINAPI | 92369 | NIPLE, EM FERRO, DN 25 (1"), CONEXÃO ROSQUEADA, INSTALADO EM REDE DE ALIMENTAÇÃO PARA HIDRANTE - FORNECIMENTO E INSTALAÇÃO. AF_10/2020 | UN | 0 | 16.23 | 20.9 | 37.13 | 42.91 | 0 |  |  | 16 | 672 | 16 |  | 0 | 16 | OK
21.67 | SBC | 56116 | NIPLE DUPLO, EM FERRO, 1/2" X 1/4", CONEXÃO ROSQUEADA, INSTALADO EM REDE DE ALIMENTAÇÃO PARA HIDRANTE - FORNECIMENTO E INSTALAÇÃO. AF_10/2020 | UN | 0 | 25.32 | 9.02 | 34.34 | 39.69 | 0 |  |  | 2 | 88.32 | 2 |  | 0 | 2 | OK
21.68 | SINAPI | 92373 | NIPLE, EM FERRO, DN 40 (1 1/2"), CONEXÃO ROSQUEADA, INSTALADO EM REDE DE ALIMENTAÇÃO PARA HIDRANTE - FORNECIMENTO E INSTALAÇÃO. AF_10/2020 | UN | 0 | 27.82 | 24.8 | 52.62 | 60.81 | 0 |  |  | 4 | 237.92 | 4 |  | 0 | 4 | OK
21.69 | SINAPI | 92375 | NIPLE, EM FERRO, DN 50 (2"), CONEXÃO ROSQUEADA, INSTALADO EM REDE DE ALIMENTAÇÃO PARA HIDRANTE - FORNECIMENTO E INSTALAÇÃO. AF_10/2020 | UN | 0 | 40.45 | 27.42 | 67.87 | 78.44 | 0 |  |  | 3 | 230.13 | 3 |  | 0 | 3 | OK
21.70 | SINAPI | 92692 | NIPLE, EM FERRO, CONEXÃO ROSQUEADA, DN 15 (1/2"), CONEXÃO ROSQUEADA, INSTALADO EM REDE DE ALIMENTAÇÃO PARA HIDRANTE - FORNECIMENTO E INSTALAÇÃO. AF_10/2020 | UN | 0 | 7.29 | 7.38 | 14.67 | 16.95 | 0 |  |  | 5 | 82.9 | 5 |  | 0 | 5 | OK
21.71 | SBC | 2121 | TÊ COM REDUÇÃO AÇO CARBONO 1.1/2" X 1" | UN | 0 | 57.49 | 0 | 57.49 | 66.44 | 0 |  |  | 1 | 88 | 1 |  | 0 | 1 | OK
21.72 | SBC | 3730 | TÊ COM REDUÇÃO AÇO CARBONO 1" X 1/2" | UN | 0 | 28.75 | 0 | 28.75 | 33.22 | 0 |  |  | 3 | 239.73 | 3 |  | 0 | 3 | OK
21.73 | SINAPI | 92904 | UNIÃO, EM FERRO, CONEXÃO ROSQUEADA, DN 15 (1/2"), CONEXÃO ROSQUEADA, INSTALADO EM REDE DE ALIMENTAÇÃO PARA HIDRANTE - FORNECIMENTO E INSTALAÇÃO. AF_10/2020 | UN | 0 | 24.91 | 7.36 | 32.27 | 37.29 | 0 |  |  | 1 | 36.45 | 1 |  | 0 | 1 | OK
21.74 | SINAPI | 92892 | UNIÃO, EM FERRO , DN 25 (1"), CONEXÃO ROSQUEADA, INSTALADO EM REDE DE ALIMENTAÇÃO PARA HIDRANTE - FORNECIMENTO E INSTALAÇÃO. AF_10/2020 | UN | 0 | 36.76 | 20.87 | 57.63 | 66.6 | 0 |  |  | 10 | 325.7 | 5 |  | 5 | 10 | OK
21.75 | SINAPI | 92894 | UNIÃO, EM FERRO DUPLA , DN 40 (1 1/2"), CONEXÃO ROSQUEADA, INSTALADO EM REDE DE ALIMENTAÇÃO PARA HIDRANTE - FORNECIMENTO E INSTALAÇÃO. AF_10/2020 | UN | 0 | 71.91 | 24.78 | 96.69 | 111.75 | 0 |  |  | 2 | 218.46 | 2 |  | 0 | 2 | OK
21.76 | SINAPI | 92895 | UNIÃO, EM FERRO DUPLA, DN 50 (2"), CONEXÃO ROSQUEADA, INSTALADO EM REDE DE ALIMENTAÇÃO PARA HIDRANTE - FORNECIMENTO E INSTALAÇÃO. AF_10/2020 | UN | 0 | 103.45 | 27.41 | 130.86 | 151.24 | 0 |  |  | 2 | 295.64 | 2 |  | 0 | 2 | OK
21.77 | SBC | 3051 | FLANGE SOBREPOSTO ACO CARBONO FORJADO 2 1/2´" | UN | 0 | 57.8 | 0 | 57.8 | 66.8 | 0 |  |  | 4 | 379.96 | 4 |  | 0 | 4 | OK
21.78 | SBC | 3503 | FLANGE SOBREPOSTO ACO CARBONO FORJADO 1 1/4´" | UN | 0 | 23.38 |  | 23.38 | 27.02 | 0 |  |  | 1 | 56.12 | 1 |  | 0 | 1 | OK
21.79 | SIURB | 10004003 | TUBO DE AÇO-CARBONO GALVANIZADO, CLASSE MÉDIA (DIN2440) - 1" | M | 0 | 42.68 | 60.34 | 103.02 | 119.07 | 0 |  |  | 4 | 501.92 | 4 |  | 0 | 4 | OK
21.80 | SIURB | 10004004 | TUBO DE AÇO-CARBONO GALVANIZADO, CLASSE MÉDIA (DIN2440) - 1 1/4" | M | 0 | 54.62 | 65.83 | 120.45 | 139.21 | 0 |  |  | 1.5 | 225.83 | 1.5 |  | 0 | 1.5 | OK
21.81 | SIURB | 10004006 | TUBO DE AÇO-CARBONO GALVANIZADO, CLASSE MÉDIA (DIN2440) - 2" | M | 0 | 82.61 | 87.77 | 170.38 | 196.92 | 0 |  |  | 0.5 | 102.24 | 0.5 |  | 0 | 0.5 | OK
21.82 | SIURB | 100802 | TUBO DE AÇO-CARBONO GALVANIZADO, CLASSE MÉDIA (DIN2440) - 2.1/2" | M | 0 | 141.86 | 98.74 | 240.6 | 278.08 | 0 |  |  | 196.4 | 59367.79 | 123.6 |  | 72.8 | 196.4 | OK
21.83 | SIURB | 100803 | TUBO DE AÇO-CARBONO GALVANIZADO, CLASSE MÉDIA (DIN2440) - 3" | M | 0 | 157.67 | 109.71 | 267.38 | 309.03 | 0 |  |  | 7.5 | 2486.78 | 7.5 |  | 0 | 7.5 | OK
21.84 | SETOP | ED-50186 | CILINDRO DE PRESSÃO DIÂMETRO 150mm, COMPRIMENTO DE 1,20m COM GARRAS PARA FIXAÇÃO NA PAREDE | UN | 0 | 339.15 | 103.18 | 442.33 | 511.24 | 0 |  |  | 1 | 504.81 | 1 |  | 0 | 1 | OK
21.85 | IOPES | 160658 | MANÔMETRO EM AÇO INOX, MOSTRADOR DUPLO 100MM, SAÍDA TRASEIRA DE 1/2" BSP | UN | 0 | 185.28 | 18.07 | 203.35 | 235.03 | 0 |  |  | 2 | 413.76 | 2 |  | 0 | 2 | OK
21.86 | ORSE | 9670 | PRESSOSTATO SIMPLES ∅1/4" | UN | 0 | 171.8 | 34.15 | 205.95 | 238.03 | 0 |  |  | 1 | 245.34 | 1 |  | 0 | 1 | OK
21.87 | CPOS/CDHU | 47.11.021 | PRESSOSTATO DUPLO ∅1/4" | UN | 0 | 470.39 | 110.25 | 580.64 | 671.1 | 0 |  |  | 1 | 667.47 | 1 |  | 0 | 1 | OK
21.88 | SINAPI | 94966 | ADAPTADOR CURTO COM BOLSA E ROSCA PARA REGISTRO, PVC, SOLDÁVEL, DN 75 mm X 2 1/2", INSTALADO EM RESERVAÇÃO PREDIAL DE ÁGUA - FORNECIMENTO E INSTALAÇÃO. AF_04/2024 | UN | 0 | 25.05 | 7.88 | 32.93 | 38.06 | 0 |  |  | 2 | 786.44 | 2 |  | 0 | 2 | OK
SUBTOTAL | [9 empty] | 0 |  |  |  | 285039.87 | 0%
22 |  |  | CLIMATIZAÇÃO
22.1 | MERCADO | 23 | UNIDADE CONDENSADORA VRF 28HP | UN | 0 | 122968.6283 | 3200.5824 | 126169.2107 | 145826.37 | 0 | 97.46% | 2.537% | 1 | 145826.37 | 1 |  | 0 | 1 | OK
22.2 | MERCADO | 24 | UNIDADE CONDENSADORA VRF 22HP | UN | 0 | 94741.5411 | 2968.7669 | 97710.3081 | 112933.57 | 0 | 96.96% | 3.038% | 2 | 225867.14 | 2 |  | 0 | 2 | OK
22.3 | MERCADO | 25 | UNIDADE CONDENSADORA VRF 14HP | UN | 0 | 53489.2659 | 1601.6657 | 55090.9316 | 63674.09 | 0 | 97.09% | 2.907% | 1 | 63674.09 | 1 |  | 0 | 1 | OK
22.4 | MERCADO | 26 | DUTADO INVERTER, CAPACIDADE 30.000BTU/H | UN | 0 | 8972.7853 | 1066.5907 | 10039.3761 | 11603.51 | 0 | 89.38% | 10.62% | 3 | 34810.53 | 0 |  | 3 | 3 | OK
22.5 | MERCADO | 27 | HIGH WALL, INVERTER, CAPACIDADE 32.000BTU/H | UN | 0 | 6740.7059 | 1119.4872 | 7860.1931 | 9084.81 | 0 | 85.76% | 14.24% | 2 | 18169.62 | 0 |  | 2 | 2 | OK
22.6 | MERCADO | 28 | HIGH WALL, INVERTER, CAPACIDADE 18.000BTU/H | UN | 0 | 3342.8306 | 859.6297 | 4202.4603 | 4857.2 | 0 | 79.54% | 20.46% | 21 | 97144 | 0 |  | 21 | 21 | OK
22.7 | MERCADO | 29 | HIGH WALL, INVERTER, CAPACIDADE 9.000BTU/H | UN | 0 | 2082.8629 | 589.8499 | 2672.7129 | 3089.12 | 0 | 77.93% | 22.07% | 2 | 6178.24 | 0 |  | 2 | 2 | OK
22.8 | MERCADO | 30 | GABINETE DE VENTILAÇÃO PARA RENOVAÇÃO DE AR, COM FILTRAGEM | UN | 0 | 3748.4262 | 867.2018 | 4615.628 | 5334.74 | 0 | 81.21% | 18.79% | 2 | 10669.48 | 0 |  | 2 | 2 | OK
22.9 | MERCADO | 35 | UNIDADE EVAPORADORA VRF TIPO DUTADO 100% AR EXTERIOR, CAPACIDADE 28KW COM FILTROS G4+F8 | UN | 0 | 904.4977 | 175.0175 | 1079.5152 | 1247.7 | 0 | 83.79% | 16.21% | 1 | 1247.7 | 1 |  | 0 | 1 | OK
22.10 | MERCADO | 36 | UNIDADE EVAPORADORA VRF TIPO DUTADO 100% AR EXTERIOR, CAPACIDADE 22,4KW COM FILTROS G4+F8 | UN | 0 | 27724.279 | 1124.9081 | 28849.1871 | 33343.89 | 0 | 96.1% | 3.899% | 1 | 33343.89 | 1 |  | 0 | 1 | OK
22.11 | MERCADO | 37 | UNIDADE EVAPORADORA VRF TIPO DUTADO 100% AR EXTERIOR, CAPACIDADE 16KW COM FILTROS G4+F8 | UN | 0 | 22586.5983 | 1313.1876 | 23899.7859 | 27623.37 | 0 | 94.51% | 5.495% | 1 | 27623.37 | 1 |  | 0 | 1 | OK
22.12 | MERCADO | 38 | UNIDADE EVAPORADORA VRF TIPO DUTADO 100% AR EXTERIOR, CAPACIDADE 9KW COM FILTROS G4+F8 | UN | 0 | 19349.9291 | 1211.5906 | 20561.5197 | 23765 | 0 | 94.11% | 5.893% | 2 | 47530 | 2 |  | 0 | 2 | OK
22.13 | MERCADO | 39 | UNIDADE EVAPORADORA VRF TIPO DUTADO, CAPACIDADE 16KW COM FILTROS G4+F8 | UN | 0 | 14590.6196 | 940.6353 | 15531.2549 | 17951.02 | 0 | 93.94% | 6.056% | 1 | 17951.02 | 1 |  | 0 | 1 | OK
22.14 | MERCADO | 40 | UNIDADE EVAPORADORA VRF TIPO DUTADO, CAPACIDADE 14KW COM FILTROS G4+F8 | UN | 0 | 38792.6278 | 984.6156 | 39777.2434 | 45974.53 | 0 | 97.52% | 2.475% | 1 | 45974.53 | 1 |  | 0 | 1 | OK
22.15 | MERCADO | 41 | UNIDADE EVAPORADORA VRF TIPO DUTADO, CAPACIDADE 11,2KW COM FILTROS G4+F8 | UN | 0 | 35108.5014 | 945.3457 | 36053.8471 | 41671.03 | 0 | 97.38% | 2.622% | 1 | 41671.03 | 1 |  | 0 | 1 | OK
22.16 | MERCADO | 42 | UNIDADE EVAPORADORA VRF TIPO DUTADO, CAPACIDADE 9KW COM FILTROS G4+F8 | UN | 0 | 30337.679 | 892.977 | 31230.656 | 36096.39 | 0 | 97.14% | 2.859% | 2 | 72192.78 | 2 |  | 0 | 2 | OK
22.17 | MERCADO | 43 | UNIDADE EVAPORADORA VRF TIPO DUTADO, CAPACIDADE 7,1KW COM FILTROS G4+F8 | UN | 0 | 28798.8193 | 874.3672 | 29673.1865 | 34296.26 | 0 | 97.05% | 2.947% | 1 | 34296.26 | 1 |  | 0 | 1 | OK
22.18 | MERCADO | 44 | UNIDADE EVAPORADORA VRF TIPO DUTADO, CAPACIDADE 5,6KW COM FILTROS G4+F8 | UN | 0 | 24190.6397 | 852.8976 | 25043.5372 | 28945.32 | 0 | 96.59% | 3.406% | 1 | 28945.32 | 1 |  | 0 | 1 | OK
22.19 | MERCADO | 45 | UNIDADE EVAPORADORA VRF TIPO DUTADO, CAPACIDADE 4,5KW COM FILTROS G4+F8 | UN | 0 | 19677.6803 | 844.4641 | 20522.1444 | 23719.49 | 0 | 95.89% | 4.115% | 1 | 23719.49 | 1 |  | 0 | 1 | OK
22.20 | MERCADO | 46 | UNIDADE EVAPORADORA VRF TIPO AHU, COMPATÍVEL COM VÁLVULA DX, CAPACIDADE12HP, COM FILTROS G4+F8 | UN | 0 | 16781.6846 | 751.7498 | 17533.4344 | 20265.14 | 0 | 95.71% | 4.288% | 1 | 20265.14 | 1 |  | 0 | 1 | OK
22.21 | MERCADO | 47 | UNIDADE EVAPORADORA VRF TIPO AHU, COMPATÍVEL COM VÁLVULA DX, CAPACIDADE 8HP, COM FILTROS G4+F8 | UN | 0 | 31047.2513 | 1892.2726 | 32939.5239 | 38071.5 | 0 | 94.26% | 5.745% | 1 | 38071.5 | 1 |  | 0 | 1 | OK
22.22 | MERCADO | 48 | VENTILADOR PARA RENOVAÇÃO DE AR E CAIXA DE FILTRAGEM, VAZÃO NOMINAL 1000M³/H | UN | 0 | 19988.7006 | 1444.2922 | 21432.9929 | 24772.25 | 0 | 93.26% | 6.739% | 1 | 24772.25 | 0 |  | 1 | 1 | OK
22.23 | MERCADO | 49 | CASSETE 4 VIAS INVERTER, CAPACIDADE 30.000BTU/H | UN | 0 | 3224.6304 | 428.2459 | 3652.8763 | 4221.99 | 0 | 88.28% | 11.72% | 1 | 4221.99 | 1 |  | 0 | 1 | OK
22.24 | MERCADO | 50 | HIGH WALL, INVERTER, CAPACIDADE 12.000BTU/H | UN | 0 | 16954.1529 | 766.0361 | 17720.1889 | 20480.99 | 0 | 95.68% | 4.323% | 2 | 40961.98 | 2 |  | 0 | 2 | OK
22.25 | MERCADO | 51 | VENTILADOR PARA RENOVAÇÃO DE AR E CAIXA DE FILTRAGEM, VAZÃO NOMINAL 800M³/H | UN | 0 | 2585.5905 | 635.5472 | 3221.1377 | 3722.99 | 0 | 80.27% | 19.73% | 3 | 11168.97 | 0 |  | 3 | 3 | OK
22.26 | MERCADO | 52 | VENTILADOR PARA RENOVAÇÃO DE AR E CAIXA DE FILTRAGEM, VAZÃO NOMINAL 350M³/H | UN | 0 | 1504.239 | 230.8416 | 1735.0805 | 2005.4 | 0 | 86.7% | 13.3% | 1 | 2005.4 | 0 |  | 1 | 1 | OK
22.27 | MERCADO | 53 | UNIDADE VENTILADORA PARA EXAUSTÃO DE AR EM LINHA VAZÃO NOMINAL 4000M³/H | UN | 0 | 993.0808 | 171.7747 | 1164.8554 | 1346.33 | 0 | 85.25% | 14.75% | 1 | 1346.33 | 1 |  | 0 | 1 | OK
22.28 | MERCADO | 54 | UNIDADE VENTILADORA PARA EXAUSTÃO DE AR EM LINHA VAZÃO NOMINAL 2000M³/H | UN | 0 | 6596.5017 | 547.6064 | 7144.1081 | 8257.16 | 0 | 92.33% | 7.665% | 1 | 8257.16 | 1 |  | 0 | 1 | OK
22.29 | MERCADO | 55 | UNIDADE VENTILADORA PARA EXAUSTÃO DE AR EM LINHA VAZÃO NOMINAL 1000M³/H | UN | 0 | 4082.5917 | 438.612 | 4521.2036 | 5225.6 | 0 | 90.3% | 9.701% | 2 | 10451.2 | 2 |  | 0 | 2 | OK
22.30 | MERCADO | 56 | UNIDADE VENTILADORA PARA EXAUSTÃO DE AR EM LINHA VAZÃO NOMINAL 500M³/H | UN | 0 | 1447.7296 | 314.029 | 1761.7586 | 2036.24 | 0 | 82.18% | 17.82% | 5 | 10181.2 | 5 |  | 0 | 5 | OK
22.31 | MERCADO | 57 | UNIDADE VENTILADORA PARA EXAUSTÃO DE AR EM LINHA VAZÃO NOMINAL 250M³/H | UN | 0 | 876.8205 | 186.3427 | 1063.1632 | 1228.8 | 0 | 82.47% | 17.53% | 3 | 3686.4 | 3 |  | 0 | 3 | OK
22.32 | MERCADO | 58 | UNIDADE VENTILADORA PARA EXAUSTÃO DE AR EM LINHA VAZÃO NOMINAL 160M³/H | UN | 0 | 617.5762 | 209.2895 | 826.8657 | 955.69 | 0 | 74.69% | 25.31% | 7 | 6689.83 | 7 |  | 0 | 7 | OK
22.33 | MERCADO | 59 | UNIDADE VENTILADORA DE FORRO, PARA EXAUSTÃO DE AR VAZÃO NOMINAL 200M³/H | UN | 0 | 617.5803 | 151.346 | 768.9264 | 888.72 | 0 | 80.32% | 19.68% | 9 | 7998.48 | 9 |  | 0 | 9 | OK
22.34 | MERCADO | 61 | DIFUSOR 4 VIAS, COM CAIXA PLENUM E REGISTRO, TAM. 5 | UN | 0 | 694.4611 | 37.5422 | 732.0033 | 846.04 | 0 | 94.87% | 5.129% | 4 | 9306.44 | 4 |  | 0 | 4 | OK
22.35 | MERCADO | 62 | DIFUSOR 4 VIAS, COM CAIXA PLENUM E REGISTRO, TAM. 4 | UN | 0 | 554.5218 | 67.1292 | 621.651 | 718.5 | 0 | 89.2% | 10.8% | 11 | 22273.5 | 11 |  | 0 | 11 | OK
22.36 | MERCADO | 63 | DIFUSOR 4 VIAS, COM CAIXA PLENUM E REGISTRO, TAM. 3 | UN | 0 | 504.733 | 63.6575 | 568.3905 | 656.94 | 0 | 88.8% | 11.2% | 31 | 656.94 | 31 |  | 0 | 31 | OK
22.37 | MERCADO | 64 | DIFUSOR 4 VIAS, COM CAIXA PLENUM E REGISTRO, TAM. 2 | UN | 0 | 394.676 | 50.9527 | 445.6287 | 515.05 | 0 | 88.57% | 11.43% | 1 | 1030.1 | 1 |  | 0 | 1 | OK
22.38 | MERCADO | 65 | DIFUSOR 1 VIA, COM CAIXA PLENUM E REGISTRO, 671X264MM | UN | 0 | 339.7155 | 49.1516 | 388.8671 | 449.45 | 0 | 87.36% | 12.64% | 2 | 8539.55 | 2 |  | 0 | 2 | OK
22.39 | MERCADO | 66 | DIFUSOR 1 VIA, COM CAIXA PLENUM E REGISTRO, 471X264MM | UN | 0 | 553.1809 | 42.6521 | 595.833 | 688.66 | 0 | 92.84% | 7.158% | 10 | 1377.32 | 10 |  | 0 | 10 | OK
22.40 | MERCADO | 67 | GRELHA DE INSUFLAMENTO, 825X225MM | UN | 0 | 367.0837 | 61.6423 | 428.7259 | 495.52 | 0 | 85.62% | 14.38% | 2 | 991.04 | 2 |  | 0 | 2 | OK
22.41 | MERCADO | 68 | GRELHA DE VENTILAÇÃO, 525X325MM | UN | 0 | 577.2564 | 67.8013 | 645.0577 | 745.55 | 0 | 89.49% | 10.51% | 5 | 3727.75 | 5 |  | 0 | 5 | OK
22.42 | MERCADO | 69 | GRELHA DE VENTILAÇÃO, 325X225MM | UN | 0 | 538.9459 | 55.7167 | 594.6626 | 687.31 | 0 | 90.63% | 9.369% | 10 | 6873.1 | 10 |  | 0 | 10 | OK
22.43 | MERCADO | 70 | GRELHA DE VENTILAÇÃO, 325X165MM | UN | 0 | 454.2771 | 30.548 | 484.8251 | 560.36 | 0 | 93.7% | 6.301% | 1 | 560.36 | 1 |  | 0 | 1 | OK
22.44 | MERCADO | 71 | GRELHA DE VENTILAÇÃO, 425X125MM | UN | 0 | 385.3272 | 30.7151 | 416.0424 | 480.86 | 0 | 92.62% | 7.383% | 3 | 1442.58 | 2 |  | 1 | 3 | OK
22.45 | MERCADO | 72 | GRELHA DE VENTILAÇÃO, 325X125MM | UN | 0 | 566.4016 | 37.4568 | 603.8584 | 697.93 | 0 | 93.8% | 6.203% | 13 | 9073.09 | 3 |  | 10 | 13 | OK
22.46 | MERCADO | 73 | GRELHA DE VENTILAÇÃO, 225X125MM | UN | 0 | 321.5607 | 34.397 | 355.9577 | 411.41 | 0 | 90.34% | 9.663% | 29 | 11930.89 | 11 |  | 18 | 29 | OK
22.47 | MERCADO | 76 | GRELHA DE RETORNO NO TETO, 1025X525MM | UN | 0 | 790.3605 | 76.8282 | 867.1887 | 1002.29 | 0 | 91.14% | 8.859% | 2 | 2004.58 | 2 |  | 0 | 2 | OK
22.48 | MERCADO | 77 | GRELHA DE RETORNO NO TETO, 825X425MM | UN | 0 | 499.5163 | 60.3015 | 559.8179 | 647.03 | 0 | 89.23% | 10.77% | 8 | 5176.24 | 8 |  | 0 | 8 | OK
22.49 | MERCADO | 78 | GRELHA DE RETORNO NO TETO, 525X325MM | UN | 0 | 306.5826 | 46.6933 | 353.2759 | 408.31 | 0 | 86.78% | 13.22% | 7 | 2858.17 | 7 |  | 0 | 7 | OK
22.50 | MERCADO | 79 | GRELHA DE RETORNO NO TETO, 425X225MM | UN | 0 | 235.5343 | 35.1797 | 270.714 | 312.89 | 0 | 87% | 13% | 1 | 312.89 | 1 |  | 0 | 1 | OK
22.51 | MERCADO | 80 | GRELHA DE RETORNO NO TETO, 325X225MM | UN | 0 | 205.6129 | 31.2784 | 236.8913 | 273.79 | 0 | 86.8% | 13.2% | 4 | 1095.16 | 4 |  | 0 | 4 | OK
22.52 | MERCADO | 81 | GRELHA DE RETORNO NA PORTA, 425X325MM | UN | 0 | 366.6215 | 30.0827 | 396.7042 | 458.51 | 0 | 92.42% | 7.583% | 9 | 4126.59 | 9 |  | 0 | 9 | OK
22.53 | MERCADO | 82 | GRELHA DE RETORNO NA PORTA, 325X225MM | UN | 0 | 334.0159 | 29.4179 | 363.4339 | 420.05 | 0 | 91.91% | 8.094% | 2 | 840.1 | 2 |  | 0 | 2 | OK
22.54 | MERCADO | 83 | GRELHA DE RETORNO NA PORTA, 325X125MM | UN | 0 | 321.0629 | 27.6276 | 348.6905 | 403.01 | 0 | 92.08% | 7.923% | 5 | 2015.05 | 5 |  | 0 | 5 | OK
22.55 | MERCADO | 84 | REGISTRO PARA REGULAGEM DE VAZÃO, 500X300MM | UN | 0 | 449.6034 | 24.3006 | 473.904 | 547.73 | 0 | 94.87% | 5.128% | 2 | 1095.46 | 2 |  | 0 | 2 | OK
22.56 | MERCADO | 85 | REGISTRO PARA REGULAGEM DE VAZÃO, 500X200MM | UN | 0 | 424.052 | 27.2062 | 451.2582 | 521.56 | 0 | 93.97% | 6.029% | 1 | 521.56 | 1 |  | 0 | 1 | OK
22.57 | MERCADO | 86 | REGISTRO PARA REGULAGEM DE VAZÃO, 300X200MM | UN | 0 | 234.9799 | 22.4392 | 257.419 | 297.52 | 0 | 91.28% | 8.717% | 4 | 1190.08 | 4 |  | 0 | 4 | OK
22.58 | MERCADO | 87 | REGISTRO PARA REGULAGEM DE VAZÃO, 250X150MM | UN | 0 | 199.1924 | 22.5889 | 221.7813 | 256.33 | 0 | 89.81% | 10.19% | 2 | 512.66 | 2 |  | 0 | 2 | OK
22.59 | MERCADO | 88 | REGISTRO PARA REGULAGEM DE VAZÃO, 200X150MM | UN | 0 | 199.9751 | 22.6758 | 222.6508 | 257.33 | 0 | 89.82% | 10.18% | 1 | 257.33 | 1 |  | 0 | 1 | OK
22.60 | MERCADO | 89 | REGISTRO PARA REGULAGEM DE VAZÃO, 150X150MM | UN | 0 | 159.9553 | 18.1132 | 178.0685 | 205.81 | 0 | 89.83% | 10.17% | 3 | 1234.86 | 3 |  | 0 | 3 | OK
22.61 | MERCADO | 90 | TOMADA DE AR EXTERIOR, 50X30CM | UN | 0 | 488.0711 | 56.4454 | 544.5165 | 629.35 | 0 | 89.63% | 10.37% | 3 | 1888.05 | 3 |  | 0 | 3 | OK
22.62 | MERCADO | 91 | TOMADA DE AR EXTERIOR, 50X20CM | UN | 0 | 364.1857 | 48.6585 | 412.8442 | 477.16 | 0 | 88.21% | 11.79% | 1 | 477.16 | 1 |  | 0 | 1 | OK
22.63 | MERCADO | 92 | TOMADA DE AR EXTERIOR, 40X30CM | UN | 0 | 447.8829 | 53.1915 | 501.0743 | 579.14 | 0 | 89.38% | 10.62% | 1 | 1737.42 | 1 |  | 0 | 1 | OK
22.64 | MERCADO | 93 | TOMADA DE AR EXTERIOR, 30X20CM | UN | 0 | 244.1973 | 45.2974 | 289.4947 | 334.59 | 0 | 84.35% | 15.65% | 3 | 1003.77 | 3 |  | 0 | 3 | OK
22.65 | MERCADO | 94 | TOMADA DE AR EXTERIOR, 25X20CM | UN | 0 | 261.9001 | 41.0002 | 302.9003 | 350.09 | 0 | 86.46% | 13.54% | 1 | 350.09 | 1 |  | 0 | 1 | OK
22.66 | MERCADO | 95 | TOMADA DE AR EXTERIOR, 25X15CM | UN | 0 | 172.3814 | 47.8175 | 220.1989 | 254.5 | 0 | 78.28% | 21.72% | 3 | 763.5 | 3 |  | 0 | 3 | OK
22.67 | MERCADO | 96 | TOMADA DE AR EXTERIOR, 20X15CM | UN | 0 | 148.7268 | 42.831 | 191.5578 | 221.4 | 0 | 77.64% | 22.36% | 1 | 221.4 | 1 |  | 0 | 1 | OK
22.68 | MERCADO | 97 | TOMADA DE AR EXTERIOR, 15X15CM | UN | 0 | 145.2806 | 39.0887 | 184.3693 | 213.09 | 0 | 78.8% | 21.2% | 2 | 426.18 | 2 |  | 0 | 2 | OK
22.69 | MERCADO | 98 | VENEZIANA DE EXAUSTÃO, 45X30CM | UN | 0 | 590.9135 | 54.0926 | 645.0061 | 745.49 | 0 | 91.61% | 8.386% | 2 | 1490.98 | 2 |  | 0 | 2 | OK
22.70 | MERCADO | 99 | VENEZIANA DE EXAUSTÃO, 45X20CM | UN | 0 | 554.7364 | 57.6812 | 612.4175 | 707.83 | 0 | 90.58% | 9.419% | 1 | 707.83 | 1 |  | 0 | 1 | OK
22.71 | MERCADO | 100 | VENEZIANA DE EXAUSTÃO, 30X20CM | UN | 0 | 497.3254 | 33.9514 | 531.2768 | 614.04 | 0 | 93.61% | 6.391% | 2 | 1228.08 | 2 |  | 0 | 2 | OK
22.72 | MERCADO | 101 | VENEZIANA DE EXAUSTÃO, 20X15CM | UN | 0 | 383.055 | 27.6335 | 410.6885 | 474.67 | 0 | 93.27% | 6.729% | 1 | 474.67 | 1 |  | 0 | 1 | OK
22.73 | MERCADO | 102 | VENEZIANA DE EXAUSTÃO, 15X15CM | UN | 0 | 341.0181 | 27.8598 | 368.8779 | 426.34 | 0 | 92.45% | 7.553% | 4 | 1705.36 | 4 |  | 0 | 4 | OK
22.74 | MERCADO | 103 | VENEZIANA DE EXAUSTÃO, 15X10CM | UN | 0 | 285.9779 | 27.4739 | 313.4518 | 362.28 | 0 | 91.24% | 8.765% | 3 | 1086.84 | 3 |  | 0 | 3 | OK
22.75 | MERCADO | 104 | VENEZIANA DE EXAUSTÃO, 10X10CM | UN | 0 | 230.7807 | 26.0982 | 256.8789 | 296.9 | 0 | 89.84% | 10.16% | 15 | 4453.5 | 15 |  | 0 | 15 | OK
22.76 | MERCADO | 105 | DUTO FLEXÍVEL ISOLADO TERMICAMENTE, Ø250MM | M | 0 | 53.4885 | 8.5901 | 62.0786 | 71.75 | 0 | 86.16% | 13.84% | 28 | 2009 | 10 |  | 18 | 28 | OK
22.77 | MERCADO | 106 | DUTO FLEXÍVEL ISOLADO TERMICAMENTE, Ø200MM | M | 0 | 39.5771 | 5.7763 | 45.3533 | 52.41 | 0 | 87.26% | 12.74% | 25 | 1310.25 | 25 |  | 0 | 25 | OK
22.78 | MERCADO | 107 | DUTO FLEXÍVEL ISOLADO TERMICAMENTE, Ø180MM | M | 0 | 34.6289 | 6.0311 | 40.66 | 46.99 | 0 | 85.17% | 14.83% | 70 | 3289.3 | 70 |  | 0 | 70 | OK
22.79 | MERCADO | 108 | DUTO FLEXÍVEL ISOLADO TERMICAMENTE, Ø150MM | M | 0 | 29.9216 | 5.3131 | 35.2348 | 40.72 | 0 | 84.92% | 15.08% | 92 | 3746.24 | 80 |  | 12 | 92 | OK
22.80 | MERCADO | 109 | DUTO FLEXÍVEL ISOLADO TERMICAMENTE, Ø125MM | M | 0 | 22.6679 | 5.5262 | 28.1941 | 32.58 | 0 | 80.4% | 19.6% | 15 | 488.7 | 6 |  | 9 | 15 | OK
22.81 | MERCADO | 110 | DUTO FLEXÍVEL ISOLADO TERMICAMENTE, Ø100MM | M | 0 | 19.6879 | 5.4768 | 25.1647 | 29.08 | 0 | 78.24% | 21.76% | 303 | 8811.24 | 250 |  | 53 | 303 | OK
22.82 | MERCADO | 111 | DUTOS EM CHAPA DE AÇO GALVANIZADA, #22 | KG | 0 | 24.4973 | 28.1318 | 52.6291 | 60.82 | 0 | 46.55% | 53.45% | 650 | 39533 | 650 |  | 0 | 650 | OK
22.83 | MERCADO | 112 | DUTOS EM CHAPA DE AÇO GALVANIZADA, #24 | KG | 0 | 26.4905 | 25.5232 | 52.0137 | 60.11 | 0 | 50.93% | 49.07% | 1750 | 105192.5 | 1750 |  | 0 | 1750 | OK
22.84 | MERCADO | 113 | DUTOS EM CHAPA DE AÇO GALVANIZADA, #26 | KG | 0 | 27.6569 | 27.4095 | 55.0664 | 63.64 | 0 | 50.22% | 49.78% | 1650 | 105006 | 1650 |  | 0 | 1650 | OK
22.85 | MERCADO | 114 | TUBULAÇÃO DE COBRE ISOLADO TERMICAMENTE, Ø1/4" | M | 0 | 56.2079 | 13.1695 | 69.3773 | 80.18 | 0 | 81.02% | 18.98% | 273 | 21889.14 | 17 |  | 256 | 273 | OK
22.86 | MERCADO | 115 | TUBULAÇÃO DE COBRE ISOLADO TERMICAMENTE, Ø3/8" | M | 0 | 57.84 | 13.5783 | 71.4183 | 82.54 | 0 | 80.99% | 19.01% | 160 | 13206.4 | 27 |  | 133 | 160 | OK
22.87 | MERCADO | 116 | TUBULAÇÃO DE COBRE ISOLADO TERMICAMENTE, Ø1/2" | M | 0 | 89.1252 | 15.7761 | 104.9013 | 121.24 | 0 | 84.96% | 15.04% | 285 | 34553.4 | 0 |  | 285 | 285 | OK
22.88 | MERCADO | 117 | TUBULAÇÃO DE COBRE ISOLADO TERMICAMENTE, Ø5/8" | M | 0 | 99.2373 | 18.538 | 117.7754 | 136.12 | 0 | 84.26% | 15.74% | 209 | 28449.08 | 10 |  | 199 | 209 | OK
22.89 | MERCADO | 118 | TUBULAÇÃO DE COBRE ISOLADO TERMICAMENTE, Ø3/4" | M | 0 | 115.2021 | 21.6947 | 136.8968 | 158.22 | 0 | 84.15% | 15.85% | 45 | 7119.9 | 0 |  | 45 | 45 | OK
22.90 | MERCADO | 119 | TUBULAÇÃO DE COBRE ISOLADO TERMICAMENTE, Ø7/8" | M | 0 | 134.4422 | 20.4327 | 154.8749 | 179 | 0 | 86.81% | 13.19% | 27 | 4833 | 0 |  | 27 | 27 | OK
22.91 | MERCADO | 120 | TUBULAÇÃO DE COBRE ISOLADO TERMICAMENTE, Ø1" | M | 0 | 140.8971 | 23.3754 | 164.2725 | 189.86 | 0 | 85.77% | 14.23% | 40 | 7594.4 | 0 |  | 40 | 40 | OK
22.92 | MERCADO | 121 | TUBULAÇÃO DE COBRE ISOLADO TERMICAMENTE, Ø1.1/8" | M | 0 | 174.2718 | 27.2322 | 201.504 | 232.89 | 0 | 86.49% | 13.51% | 109 | 25385.01 | 0 |  | 109 | 109 | OK
22.93 | MERCADO | 122 | TUBULAÇÃO DE COBRE ISOLADO TERMICAMENTE, Ø1.1/4" | M | 0 | 239.3094 | 30.2732 | 269.5825 | 311.58 | 0 | 88.77% | 11.23% | 36 | 11216.88 | 0 |  | 36 | 36 | OK
SUBTOTAL | [9 empty] | 0 |  |  |  | 1854056.15 | 0%
23 |  |  | ELEVADOR
23.1 | MERCADO | 147 | ELEVADOR | UN | 0 | 266200 | 0 | 266200 | 307673.96 | 0 |  |  | 2 | 615347.92 | 0 |  | 2 | 2 | OK
SUBTOTAL | [9 empty] | 0 |  |  |  | 615347.92 | 0% |  |  | 0 | OK
24 |  |  | LIMPEZA PERMANENTE DE OBRA | [14 empty] | 0 | OK
24.1 | SETOP | ED-50269 | LIMPEZA PERMANENTE DA OBRA - 01 SERVENTE X 8 HORAS DIÁRIAS | MES | 3 | 1241.0255 | 3251.3745 | 4492.4 | 5447.03 | 16341.09 |  |  | 30 | 158129.4 | 12 | 3 | 15 | 30 | OK
SUBTOTAL | [9 empty] | 16341.09 |  |  |  | 158129.4 | 10.33%
25 |  |  | RETIRADA DE ENTULHO E LIMPEZA FINAL DE OBRA
25.1 | SINAPI | 99821 | LIMPEZA DE JANELA DE VIDRO COM CAIXILHO EM AÇO/ALUMÍNIO/PVC. AF_04/2019 | M2 | 0 | 1.82 | 1.59 | 3.41 | 4.13 | 0 |  |  | 200 | 806 | 100 |  | 100 | 200 | OK
25.2 | SINAPI | 99818 | LIMPEZA DE BACIA SANITÁRIA, BIDÊ OU MICTÓRIO EM LOUÇA, INCLUSIVE METAIS CORRESPONDENTES. AF_04/2019 | UN | 0 | 4.11 | 2.16 | 6.27 | 7.6 | 0 |  |  | 45 | 335.7 | 21 |  | 24 | 45 | OK
25.3 | SINAPI | 99804 | LIMPEZA DE PISO CERÂMICO OU PORCELANATO UTILIZANDO DETERGENTE NEUTRO E ESCOVAÇÃO MANUAL. AF_04/2019 | M2 | 0 | 1.48 | 4.33 | 5.81 | 7.04 | 0 |  |  | 440 | 2952.4 | 440 |  |  | 440 | OK
25.4 | SINAPI | 99822 | LIMPEZA DE PORTA DE MADEIRA. AF_04/2019 | M2 | 0 | 0.24 | 0.84 | 1.08 | 1.3 | 0 |  |  | 283.5 | 351.54 | 283.5 |  |  | 283.5 | OK
25.5 | SINAPI | 99807 | LIMPEZA DE REVESTIMENTO CERÂMICO EM PAREDE UTILIZANDO DETERGENTE NEUTRO E ESCOVAÇÃO MANUAL. AF_04/2019 | M2 | 0 | 0.49 | 1.28 | 1.77 | 2.14 | 0 |  |  | 2000 | 4080 | 2000 |  |  | 2000 | OK
25.6 | SINAPI | 99815 | LIMPEZA DE PIA INOX COM BANCADA DE PEDRA, INCLUSIVE METAIS CORRESPONDENTES. AF_04/2019 | UN | 0 | 4.97 | 4.74 | 9.71 | 11.77 | 0 |  |  | 21 | 240.24 | 21 |  |  | 21 | OK
25.7 | SINAPI | 99824 | LIMPEZA DE PORTA EM AÇO/ALUMÍNIO. AF_04/2019 | M2 | 0 | 1.16 | 1.62 | 2.78 | 3.37 | 0 |  |  | 60 | 195.6 | 60 |  |  | 60 | OK
25.8 | IOPES | 30304 | ÍNDICE DE PREÇO PARA REMOÇÃO DE ENTULHO DECORRENTE DA EXECUÇÃO DE OBRAS (CLASSE A CONAMA - NBR 10.004 - CLASSE II-B), INCLUINDO ALUGUEL DA CAÇAMBA, CARGA, TRANSPORTE E DESCARGA EM ÁREA LICENCIADA | M3 | 20 | 74.8 | 11.16 | 85.96 | 104.22 | 2084.4 |  |  | 100 | 8721 | 50 | 20 | 30 | 100 | OK
25.9 | SINAPI | 97637 | REMOÇÃO DE TAPUME/ CHAPAS METÁLICAS E DE MADEIRA, DE FORMA MANUAL, SEM REAPROVEITAMENTO. AF_12/2017 | M2 | 0 | 0.65 | 2.61 | 3.26 | 3.95 | 0 |  |  | 500 | 1890 | 0 |  | 500 | 500 | OK
25.10 | CCU | 111 | LAUDO COM TESTE DE ESTANQUEIDADE EM INSTAL.DEREDES DE DISTRIB.DE GASES MEDICINAIS | UN | 0 | 874.812 | 1312.218 | 2187.03 | 2651.77 | 0 |  |  | 1 | 2651.77 | 1 |  | 0 | 1 | OK
25.11 | CCU | 112 | RELATORIO DE INSPEÇAO COM LAUDO TECNICO DO PLANO DE PREVENÇÃO E PROTEÇÃO CONTRA INCENDIO. CONFORME NBR 16980 | UN | 0 | 1978.368 | 2967.552 | 4945.92 | 5996.92 | 0 |  |  | 1 | 5996.92 | 1 |  | 0 | 1 | OK
25.12 | ORSE | 13047 | LAUDO DE VISTORIA DE REDE DE LÓGIVA E ART, EXCLUSIVE DESLOCAMENTO DE EQUIPE TÉCNICA - REV 01 | UN | 0 | 1500 | 825 | 2325 | 2819.06 | 0 |  |  | 1 | 1818.75 | 1 |  | 0 | 1 | OK
25.13 | CAERN | 1010019 | REGULARIZAÇÃO DE OBRA COM ÁREA (CREA, ALVARÁ, BOMBEIRO) | M2 | 0 | 0 | 4.94 | 4.94 | 5.98 | 0 |  |  | 3049.4 | 18235.41 | 1524.4 |  | 1525 | 3049.4 | OK
25.14 | CCU | 93 | DESMOBILIZAÇÃO DE GUINCHO COLUNA | UN | 0 | 457.3722 | 196.0166 | 653.3888 | 792.23 | 0 |  |  | 1 | 792.23 | 1 |  | 0 | 1 | OK
25.15 | CCU | 81 | DESMOBILIZAÇÃO DE CONTAINERES E ANDAIME | UN | 0 | 2002.957 | 353.463 | 2356.42 | 2857.15 | 0 |  |  | 1 | 2857.15 | 1 |  | 0 | 1 | OK
25.16 | CCU | 82 | PROJETO "AS BUILT" GERAL | UN | 0 | 0 | 4209.061 | 4209.061 | 5103.48 | 0 |  |  | 1 | 5103.48 | 1 |  | 0 | 1 | OK
25.17 | CPOS/CDHU | 55.01.020 | LIMPEZA FINAL DA OBRA | M2 | 642 | 15 | 0 | 15 | 18.18 | 11671.56 |  |  | 3049.4 | 14789.59 | 882.4 | 642 | 1525 | 3049.4 | OK
SUBTOTAL | [9 empty] | 13755.96 |  |  |  | 71817.78 | 19.15%
TOTAL | [9 empty] | 257289.58 | 0 | 0 |  | 20441974.41

## CRONOGRAMA FÍSICO-FINANCEIRO (hidden)
CRONOGRAMA FÍSICO-FINANCEIRO
|  |  | MES 1 | MES 2 | MES 3 | MES 4 | MES 5 | MES 6 | MES 7 | MES 8 | MES 9 | MES 10 | MES 11 | MES 12 | MES 13 | MES 14 | MES 15 | MES 16 | MES 17 | MES 18 | MES 19 | MES 20 | MES 21 | MES 22 | MES 23 | MES 24
1 | ADMINISTRAÇÃO DE OBRA | 0 | 0 | 0 | 0 | 0 | 0 | 0 | 0 | 0 | 0 | 0 | 0 | 0 | 0 | 0 | 0 | 0 | 0 | 0 | 0 | 0 | 0 | 0 | 0 | 0 | 0
2 | SERVIÇOS PRELIMINARES E INSTALAÇÕES PROVISÓRIAS | 9727.59 | MES 1: 3242.53; MES 2: 3242.53; MES 3: 3242.53 | 0
3 | DEMOLIÇÃO E REMOÇÕES | 0 | MES 1: 0; MES 2: 0; MES 3: 0 | 0
4 | MOVIMENTAÇÕES DE SOLO | 0 | MES 2: 0; MES 3: 0 | 0
5 | INFRAESTRUTURA E SUPRAESTRUTURA | 24015.04 | MES 4: 6003.76; MES 5: 6003.76; MES 6: 6003.76; MES 7: 6003.76 | 0
6 | SISTEMA DE COBERTURA | 0 | MES 7: 0; MES 8: 0; MES 9: 0 | 0
7 | COMUNICAÇÃO VISUAL | 0 | MES 21: 0; MES 22: 0; MES 23: 0 | 0
8 | ALVENARIA E DIVISÓRIAS | 20692.98 | MES 9: 4138.596; MES 10: 4138.596; MES 11: 4138.596; MES 12: 4138.596; MES 13: 4138.596 | 0
9 | REVESTIMENTOS E FORROS | 44905.02 | MES 12: 8981.004; MES 13: 8981.004; MES 14: 8981.004; MES 15: 8981.004; MES 16: 8981.004 | 0
10 | PAVIMENTAÇÃO | 74508 | MES 5: 18627; MES 6: 18627; MES 7: 18627; MES 8: 18627 | 0
11 | ESQUADRIAS E FERRAGENS | 53343.9 | MES 14: 10668.78; MES 15: 10668.78; MES 16: 10668.78; MES 17: 10668.78; MES 18: 10668.78 | 0
12 | REDE GASES MEDICINAIS E VÁCUO CLÍNICO | 0 | MES 17: 0; MES 18: 0; MES 19: 0; MES 20: 0 | 0
13 | REDE CLOACAL E PLUVIAL | 0 | MES 9: 0; MES 10: 0; MES 11: 0; MES 12: 0 | 0
14 | REDE HIDRÁULICA | 0 | MES 10: 0; MES 11: 0; MES 12: 0; MES 13: 0 | 0
15 | APARELHOS HIDROSSANITÁRIOS E METAIS | 0 | MES 16: 0; MES 17: 0; MES 18: 0; MES 19: 0; MES 20: 0 | 0
16 | INSTALAÇÕES ELÉTRICAS | 0 | MES 12: 0; MES 13: 0; MES 14: 0; MES 15: 0; MES 16: 0 | 0
17 | REDE DE LÓGICA | 0 | MES 16: 0; MES 17: 0; MES 18: 0; MES 19: 0 | 0
18 | SISTEMA DE ALARME DE INCÊNDIO | 0 | MES 19: 0; MES 20: 0 | 0
19 | EQUIPAMENTOS DE SPDA | 0 | MES 13: 0; MES 14: 0; MES 15: 0 | 0
20 | SUBESTAÇÃO | 0 | MES 20: 0; MES 21: 0; MES 22: 0 | 0
21 | PPCI | 0 | MES 19: 0; MES 20: 0; MES 21: 0; MES 22: 0; MES 23: 0 | 0
22 | CLIMATIZAÇÃO | 0 | 680.8787 | 680.8787 | 680.8787 | 680.8787 | 680.8787 | 680.8787 | 680.8787 | 680.8787 | 680.8787 | 680.8787 | 680.8787 | 680.8787 | 680.8787 | 680.8787 | 680.8787 | 680.8787 | 680.8787 | 680.8787 | 680.8787 | 680.8787 | 680.8787 | 680.8787 | 680.8787 | 680.8787 | 16341.09
23 | ELEVADOR | 0 | MES 23: 6877.98; MES 24: 6877.98 | 13755.96
24 | LIMPEZA PERMANENTE DE OBRA | 16341.09 | 680.8787 | 680.8787 | 680.8787 | 680.8787 | 680.8787 | 680.8787 | 680.8787 | 680.8787 | 680.8787 | 680.8787 | 680.8787 | 680.8787 | 680.8787 | 680.8787 | 680.8787 | 680.8787 | 680.8787 | 680.8787 | 680.8787 | 680.8787 | 680.8787 | 680.8787 | 680.8787 | 680.8787 | 0
25 | RETIRADA DE ENTULHO E LIMPEZA FINAL DE OBRA | 13755.96 | MES 23: 6877.98; MES 24: 6877.98 | 0
% ACUMULADO |  | 257289.58 | 3.538% | 3.538% | 3.538% | 5.659% | 19.97% | 19.97% | 19.97% | 15.36% | 4.226% | 4.226% | 4.226% | 11.13% | 11.13% | 16.14% | 16.14% | 16.14% | 9.244% | 9.244% | 1.046% | 1.046% | 1.046% | 1.046% | 11.62% | 11.62%
TOTAL NO MÊS |  | 30596.805 | 4604.2875 | 4604.2875 | 4604.2875 | 7365.5175 | 25992.5175 | 25992.5175 | 25992.5175 | 19988.7575 | 5500.3535 | 5500.3535 | 5500.3535 | 14481.3575 | 14481.3575 | 21011.5415 | 21011.5415 | 21011.5415 | 12030.5375 | 12030.5375 | 1361.7575 | 1361.7575 | 1361.7575 | 1361.7575 | 15117.7175 | 15117.7175
TOTAL ACUMULADO |  | 30596.805 | 4604.2875 | 9208.575 | 13812.8625 | 21178.38 | 47170.8975 | 73163.415 | 99155.9325 | 119144.69 | 124645.0435 | 130145.397 | 5500.3535 | 19981.711 | 34463.0685 | 55474.61 | 76486.1515 | 97497.693 | 109528.2305 | 121558.768 | 122920.5255 | 124282.283 | 125644.0405 | 127005.798 | 142123.5155 | 157241.233
|  |  | 4604.2875 | 4604.2875 | 4604.2875 | 7365.5175 | 25992.5175 | 25992.5175 | 25992.5175 | 19988.7575 | 5500.3535 | 5500.3535 | 5500.3535 | 14481.3575 | 14481.3575 | 21011.5415 | 21011.5415 | 21011.5415 | 12030.5375 | 12030.5375 | 1361.7575 | 1361.7575 | 1361.7575 | 1361.7575 | 15117.7175 | 15117.7175
|  |  | 0.081931 | 1.0819 | 2.0819 | 3.0819 | 4.0819 | 5.0819 | 6.0819 | 7.0819 | 8.0819 | 9.0819 | 10.0819 | 11.0819 | 12.0819 | 13.0819 | 14.0819 | 15.0819 | 16.0819 | 17.0819 | 18.0819 | 19.0819 | 20.0819 | 21.0819 | 22.0819 | 23.0819
|  | 257289.58 | 1.79% | 1.79% | 1.79% | 2.863% | 10.1% | 10.1% | 10.1% | 7.769% | 2.138% | 2.138% | 2.138% | 5.628% | 5.628% | 8.166% | 8.166% | 8.166% | 4.676% | 4.676% | 0.5293% | 0.5293% | 0.5293% | 0.5293% | 5.876% | 5.876%
257289.58

## CRONOGRAMA FISÍCO-FINANCEIRO
CRONOGRAMA FÍSICO-FINANCEIRO
|  |  | MES 1 | MES 2 | MES 3 | TOTAL
1 | ADMINISTRAÇÃO DE OBRA | 0 |  |  |  | 0 | OK
2 | SERVIÇOS PRELIMINARES E INSTALAÇÕES PROVISÓRIAS | 9727.59 | 9727.59 |  |  | 9727.59 | OK
3 | DEMOLIÇÃO E REMOÇÕES | 0 |  |  |  | 0 | OK
4 | MOVIMENTAÇÕES DE SOLO | 0 |  |  |  | 0 | OK
5 | INFRAESTRUTURA E SUPRAESTRUTURA | 24015.04 |  | 24015.04 |  | 24015.04 | OK
6 | SISTEMA DE COBERTURA | 0 |  |  |  | 0 | OK
7 | COMUNICAÇÃO VISUAL | 0 |  |  |  | 0 | OK
8 | ALVENARIA E DIVISÓRIAS | 20692.98 |  |  | 20692.98 | 20692.98 | OK
9 | REVESTIMENTOS E FORROS | 44905.02 | 22452.51 | 22452.51 |  | 44905.02 | OK
10 | PAVIMENTAÇÃO | 74508 | 37254 | 37254 |  | 74508 | OK
11 | ESQUADRIAS E FERRAGENS | 53343.9 |  |  | 53343.9 | 53343.9 | OK
12 | REDE GASES MEDICINAIS E VÁCUO CLÍNICO | 0 |  |  |  | 0 | OK
13 | REDE CLOACAL E PLUVIAL | 0 |  |  |  | 0 | OK
14 | REDE HIDRÁULICA | 0 |  |  |  | 0 | OK
15 | APARELHOS HIDROSSANITÁRIOS E METAIS | 0 |  |  |  | 0 | OK
16 | INSTALAÇÕES ELÉTRICAS | 0 |  |  |  | 0 | OK
17 | REDE DE LÓGICA | 0 |  |  |  | 0 | OK
18 | SISTEMA DE ALARME DE INCÊNDIO | 0 |  |  |  | 0 | OK
19 | EQUIPAMENTOS DE SPDA | 0 |  |  |  | 0 | OK
20 | SUBESTAÇÃO | 0 |  |  |  | 0 | OK
21 | PPCI | 0 |  |  |  | 0 | OK
22 | CLIMATIZAÇÃO | 0 |  |  |  | 0 | OK
23 | ELEVADOR | 0 |  |  |  | 0 | OK
24 | LIMPEZA PERMANENTE DE OBRA | 16341.09 | 5447.03 | 5447.03 | 5447.03 | 16341.09 | OK
25 | RETIRADA DE ENTULHO E LIMPEZA FINAL DE OBRA | 13755.96 |  |  | 13755.96 | 13755.96 | OK
% ACUMULADO |  | 257289.58 | 29.1% | 34.66% | 36.24% | 257289.58 | 100%
TOTAL NO MÊS |  |  | 74881.13 | 89168.58 | 93239.87 |  | 257289.58
TOTAL ACUMULADO |  |  | 74881.13 | 164049.71 | 257289.58
|  |  | 74881.13 | 89168.58 | 93239.87
|  | 257289.58 | 29.1% | 34.66% | 36.24%

## PREÇO DE MERCADO
COTAÇÃO DE PREÇOS DE MERCADO
CÓDIGO | NOME | UNIDADE | EMPRESA 1 | PREÇO 1 | EMPRESA 2 | PREÇO 2 | EMPRESA 3 | PREÇO 3 | MÉDIA
1 | BANCO DE JARDIM DE 1,5M | UN | BETONART | 1080 | Banco Silva | 500 | Guaíba Bancos de concreto | 529.99 | 703.33
2 | TÚNEL RÍGIDO | UN | TUDO DE CÃO | 1712 | CRIARTPLAY | 890 |  |  | 1301
3 | GANGORRA | UN | TUDO DE CÃO | 1819 | CRIARTPLAY | 1100 |  |  | 1459.5
4 | PASSARELA | UN | TUDO DE CÃO | 2033 | CRIARTPLAY | 2600 |  |  | 2316.5
5 | ARCOS | UN | TUDO DE CÃO | 909.5 | CRIARTPLAY | 750 |  |  | 829.75
6 | SLALOM | UN | TUDO DE CÃO | 749 | CRIARTPLAY | 990 |  |  | 869.5
7 | HIDRANTE FIGURATIVO | UN | SHOPTIME | 34.9 | SUBMARINO | 39.85 | DOG & DESIGN | 49.9 | 41.55
8 | LIXEIRA | UN | PETZ | 425.99 | PIPICÃO | 309.95 | PETLOVE | 278.55 | 338.1633
9 | BEBEDOURO | UN | SHOPPE | 230 | ALIEXPRESS | 271.88 | MERCADO LIVRE | 320.32 | 274.0667
10 | PERGOLADO | UN | BETONART | 9053.6 | TUDOCONCRETO | 6720 |  |  | 7886.8
11 | POSTE DE LUZ COM DUAS LUMINÁRIAS | UN | FIBROMETAL | 1180 | ALADIN ILUMINAÇÃO | 877.78 |  |  | 1028.89
12 | PEDRA-GRÉS 5X40X90CM | UN |  | 15.8 |  | 15.8 |  | 15.8 | 15.8
13 | Rack 12U 19" X 570mm PAREDE | UN | OFICINA DOS BITS | 869.99 | Magazine Luiza | 600 | Lojas Rede Distribuidora | 1142.9 | 870.9633
14 | Aluguel de 2 dias de caçamba de entulho de 5 m³ - Incuído a remoção | UN | TELE ENTULHO | 150 |  | 200 |  | 200 | 183.3333
15 | PL | UN | ATRATIVA MIDIA | 45.6 | ATELIE FANTONI | 110 |  |  | 77.8
16 | PLP | UN | ATRATIVA MIDIA | 86 | ATELIE FANTONI | 115 |  |  | 100.5
17 | PLT01 | UN | ATRATIVA MIDIA | 195 | ATELIE FANTONI | 380 |  |  | 287.5
18 | PLT | UN | ATRATIVA MIDIA | 380 | ATELIE FANTONI | 425 |  |  | 402.5
19 | PLPA | UN | ATRATIVA MIDIA | 350 | ATELIE FANTONI | 580 |  |  | 465
20 | TO | UN | ATRATIVA MIDIA | 200 | ATELIE FANTONI | 435 |  |  | 317.5
21 | TA | UN | ATRATIVA MIDIA | 200 | ATELIE FANTONI | 435 |  |  | 317.5
22 | TOTEM | UN | ATRATIVA MIDIA |  | ATELIE FANTONI | 6880 |  |  | 6880
23 | Unidade condensadora VRF 28HP | unid. | BDS | 115518 | TOBIO | 139022.2352 | INSTELCOM | 123967.3969 | 126169.2107
24 | Unidade condensadora VRF 22HP | unid. | BDS | 89628 | TOBIO | 110836.1413 | INSTELCOM | 92666.7829 | 97710.3081
25 | Unidade condensadora VRF 14HP | unid. | BDS | 47158.86 | TOBIO | 62540.4812 | INSTELCOM | 55573.4536 | 55090.9316
26 | Dutado inverter, capacidade 30.000BTU/h | unid. | BDS | 9139 | TOBIO | 10955.2243 | INSTELCOM | 10023.9039 | 10039.3761
27 | High wall, inverter, capacidade 32.000BTU/h | unid. | BDS | 7099 | TOBIO | 9113.457 | INSTELCOM | 7368.1223 | 7860.1931
28 | High wall, inverter, capacidade 18.000BTU/h | unid. | BDS | 3785 | TOBIO | 4418.0183 | INSTELCOM | 4404.3625 | 4202.4603
29 | High wall, inverter, capacidade 9.000BTU/h | unid. | BDS | 2399 | TOBIO | 2939.6853 | INSTELCOM | 2679.4533 | 2672.7129
30 | Gabinete de ventilação para renovação de ar, com filtragem | unid. | BDS | 4300 | TOBIO | 5211.1415 | INSTELCOM | 4335.7424 | 4615.628
31 | Unidade ventiladora para exaustão de ar em linha vazão nominal 500m³/h | unid. | BDS | 999 | TOBIO | 1245.3567 | INSTELCOM | 1032.3625 | 1092.2397
32 | Unidade ventiladora para exaustão de ar em linha vazão nominal 250m³/h | unid. | BDS | 604 | TOBIO | 747.5071 | INSTELCOM | 709.283 | 686.93
33 | Unidade ventiladora para exaustão de ar em linha vazão nominal 160m³/h | unid. | BDS | 411 | TOBIO | 476.1894 | INSTELCOM | 479.2144 | 455.4679
34 | Unidade ventiladora de forro, para exaustão de ar vazão nominal 200m³/h | unid. | BDS | 3615 | TOBIO | 4920.2915 | INSTELCOM | 3771.0919 | 4102.1278
35 | Unidade evaporadora VRF tipo dutado 100% ar exterior, capacidade 28kW com filtros G4+F8 | unid. | BDS | 977.89 | TOBIO | 1178.3252 | INSTELCOM | 1082.3305 | 1079.5152
36 | Unidade evaporadora VRF tipo dutado 100% ar exterior, capacidade 22,4kW com filtros G4+F8 | unid. | BDS | 25459 | TOBIO | 30947.522 | INSTELCOM | 30141.0394 | 28849.1871
37 | Unidade evaporadora VRF tipo dutado 100% ar exterior, capacidade 16kW com filtros G4+F8 | unid. | BDS | 21469 | TOBIO | 26818.4489 | INSTELCOM | 23411.9088 | 23899.7859
38 | Unidade evaporadora VRF tipo dutado 100% ar exterior, capacidade 9kW com filtros G4+F8 | unid. | BDS | 19418 | TOBIO | 21210.9703 | INSTELCOM | 21055.5887 | 20561.5197
39 | Unidade evaporadora VRF tipo dutado, capacidade 16kW com filtros G4+F8 | unid. | BDS | 14269 | TOBIO | 15876.3302 | INSTELCOM | 16448.4345 | 15531.2549
40 | Unidade evaporadora VRF tipo dutado, capacidade 14kW com filtros G4+F8 | unid. | BDS | 36074 | TOBIO | 42510.9237 | INSTELCOM | 40746.8065 | 39777.2434
41 | Unidade evaporadora VRF tipo dutado, capacidade 11,2kW com filtros G4+F8 | unid. | BDS | 31028 | TOBIO | 41057.0857 | INSTELCOM | 36076.4555 | 36053.8471
42 | Unidade evaporadora VRF tipo dutado, capacidade 9kW com filtros G4+F8 | unid. | BDS | 29639 | TOBIO | 32806.0686 | INSTELCOM | 31246.8995 | 31230.656
43 | Unidade evaporadora VRF tipo dutado, capacidade 7,1kW com filtros G4+F8 | unid. | BDS | 26225 | TOBIO | 31689.9349 | INSTELCOM | 31104.6247 | 29673.1865
44 | Unidade evaporadora VRF tipo dutado, capacidade 5,6kW com filtros G4+F8 | unid. | BDS | 23787 | TOBIO | 25249.6033 | INSTELCOM | 26094.0084 | 25043.5372
45 | Unidade evaporadora VRF tipo dutado, capacidade 4,5kW com filtros G4+F8 | unid. | BDS | 19109 | TOBIO | 22713.7847 | INSTELCOM | 19743.6484 | 20522.1444
46 | Unidade evaporadora VRF tipo AHU, compatível com válvula Dx, capacidade12HP, com filtros G4+F8 | unid. | BDS | 16098 | TOBIO | 18351.2479 | INSTELCOM | 18151.0553 | 17533.4344
47 | Unidade evaporadora VRF tipo AHU, compatível com válvula Dx, capacidade 8HP, com filtros G4+F8 | unid. | BDS | 28178 | TOBIO | 38139.3254 | INSTELCOM | 32501.2463 | 32939.5239
48 | Ventilador para renovação de ar e caixa de filtragem, vazão nominal 1000m³/h | unid. | BDS | 19264 | TOBIO | 22369.5809 | INSTELCOM | 22665.3976 | 21432.9929
49 | Cassete 4 vias inverter, capacidade 30.000BTU/h | unid. | BDS | 3285 | TOBIO | 4028.6318 | INSTELCOM | 3644.997 | 3652.8763
50 | High wall, inverter, capacidade 12.000BTU/h | unid. | BDS | 15412 | TOBIO | 21343.7505 | INSTELCOM | 16404.8163 | 17720.1889
51 | Ventilador para renovação de ar e caixa de filtragem, vazão nominal 800m³/h | unid. | BDS | 2815 | TOBIO | 3550.063 | INSTELCOM | 3298.35 | 3221.1377
52 | Ventilador para renovação de ar e caixa de filtragem, vazão nominal 350m³/h | unid. | BDS | 1559 | TOBIO | 1846.6794 | INSTELCOM | 1799.5623 | 1735.0805
53 | Unidade ventiladora para exaustão de ar em linha vazão nominal 4000m³/h | unid. | BDS | 1044.36 | TOBIO | 1313.0001 | INSTELCOM | 1137.2062 | 1164.8554
54 | Unidade ventiladora para exaustão de ar em linha vazão nominal 2000m³/h | unid. | BDS | 6218 | TOBIO | 7871.8164 | INSTELCOM | 7342.5079 | 7144.1081
55 | Unidade ventiladora para exaustão de ar em linha vazão nominal 1000m³/h | unid. | BDS | 4006 | TOBIO | 5297.2579 | INSTELCOM | 4260.3529 | 4521.2036
56 | Unidade ventiladora para exaustão de ar em linha vazão nominal 500m³/h | unid. | BDS | 1598.5 | TOBIO | 1903.7929 | INSTELCOM | 1782.983 | 1761.7586
57 | Unidade ventiladora para exaustão de ar em linha vazão nominal 250m³/h | unid. | BDS | 977.89 | TOBIO | 1207.574 | INSTELCOM | 1004.0256 | 1063.1632
58 | Unidade ventiladora para exaustão de ar em linha vazão nominal 160m³/h | unid. | BDS | 756.8 | TOBIO | 844.7291 | INSTELCOM | 879.068 | 826.8657
59 | Unidade ventiladora de forro, para exaustão de ar vazão nominal 200m³/h | unid. | BDS | 675.69 | TOBIO | 858.2114 | INSTELCOM | 772.8777 | 768.9264
60 | Dutado inverter, capacidade 30.000BTU/h | unid. | BDS | 706.8 | TOBIO | 806.4391 | INSTELCOM | 806.4256 | 773.2216
61 | Difusor 4 vias, com caixa plenum e registro, TAM. 5 | unid. | BDS | 586.89 | TOBIO | 802.96 | INSTELCOM | 806.16 | 732.0033
62 | Difusor 4 vias, com caixa plenum e registro, TAM. 4 | unid. | BDS | 573.36 | TOBIO | 681.3266 | INSTELCOM | 610.2665 | 621.651
63 | Difusor 4 vias, com caixa plenum e registro, TAM. 3 | unid. | BDS | 499.5 | TOBIO | 661.4084 | INSTELCOM | 544.2632 | 568.3905
64 | Difusor 4 vias, com caixa plenum e registro, TAM. 2 | unid. | BDS | 424 | TOBIO | 483.5583 | INSTELCOM | 429.3279 | 445.6287
65 | Difusor 1 via, com caixa plenum e registro, 671x264mm | unid. | BDS | 335 | TOBIO | 439.9243 | INSTELCOM | 391.6771 | 388.8671
66 | Difusor 1 via, com caixa plenum e registro, 471x264mm | unid. | BDS | 569 | TOBIO | 647.1192 | INSTELCOM | 571.3798 | 595.833
67 | Grelha de insuflamento, 825x225mm | unid. | BDS | 385 | TOBIO | 499.0985 | INSTELCOM | 402.0793 | 428.7259
68 | Grelha de ventilação, 525x325mm | unid. | BDS | 594.65 | TOBIO | 721.5581 | INSTELCOM | 618.965 | 645.0577
69 | Grelha de ventilação, 325x225mm | unid. | BDS | 523.36 | TOBIO | 663.8326 | INSTELCOM | 596.7951 | 594.6626
70 | Grelha de ventilação, 325x165mm | unid. | BDS | 442.42 | TOBIO | 510.2282 | INSTELCOM | 501.8271 | 484.8251
71 | Grelha de ventilação, 425x125mm | unid. | BDS | 381.74 | TOBIO | 469.2859 | INSTELCOM | 397.1012 | 416.0424
72 | Grelha de ventilação, 325x125mm | unid. | BDS | 545.39 | TOBIO | 665.0673 | INSTELCOM | 601.118 | 603.8584
73 | Grelha de ventilação, 225x125mm | unid. | BDS | 321.9 | TOBIO | 366.4218 | INSTELCOM | 379.5512 | 355.9577
74 | Grelha de ventilação, 225x75mm | unid. | BDS | 229.96 | TOBIO | 287.213 | INSTELCOM | 249.5696 | 255.5809
75 | Grelha de retorno, 1225x325mm | unid. | BDS | 1151 | TOBIO | 1462.3201 | INSTELCOM | 1224.4006 | 1279.2402
76 | Grelha de retorno no teto, 1025x525mm | unid. | BDS | 780 | TOBIO | 954.7652 | INSTELCOM | 866.801 | 867.1887
77 | Grelha de retorno no teto, 825x425mm | unid. | BDS | 523 | TOBIO | 606.4953 | INSTELCOM | 549.9583 | 559.8179
78 | Grelha de retorno no teto, 525x325mm | unid. | BDS | 306 | TOBIO | 409.7113 | INSTELCOM | 344.1164 | 353.2759
79 | Grelha de retorno no teto, 425x225mm | unid. | BDS | 239 | TOBIO | 295.9663 | INSTELCOM | 277.1758 | 270.714
80 | Grelha de retorno no teto, 325x225mm | unid. | BDS | 215 | TOBIO | 243.7118 | INSTELCOM | 251.9621 | 236.8913
81 | Grelha de retorno na porta, 425x325mm | unid. | BDS | 375 | TOBIO | 411.0815 | INSTELCOM | 404.031 | 396.7042
82 | Grelha de retorno na porta, 325x225mm | unid. | BDS | 338 | TOBIO | 410.4356 | INSTELCOM | 341.866 | 363.4339
83 | Grelha de retorno na porta, 325x125mm | unid. | BDS | 313 | TOBIO | 404.1369 | INSTELCOM | 328.9347 | 348.6905
84 | Registro para regulagem de vazão, 500x300mm | unid. | BDS | 438 | TOBIO | 480.325 | INSTELCOM | 503.387 | 473.904
85 | Registro para regulagem de vazão, 500x200mm | unid. | BDS | 409 | TOBIO | 526.7874 | INSTELCOM | 417.9874 | 451.2582
86 | Registro para regulagem de vazão, 300x200mm | unid. | BDS | 235 | TOBIO | 294.4282 | INSTELCOM | 242.8289 | 257.419
87 | Registro para regulagem de vazão, 250x150mm | unid. | BDS | 200.89 | TOBIO | 234.4622 | INSTELCOM | 229.9918 | 221.7813
88 | Registro para regulagem de vazão, 200x150mm | unid. | BDS | 196.96 | TOBIO | 244.6496 | INSTELCOM | 226.3429 | 222.6508
89 | Registro para regulagem de vazão, 150x150mm | unid. | BDS | 159.47 | TOBIO | 201.1283 | INSTELCOM | 173.6073 | 178.0685
90 | Tomada de ar exterior, 50x30cm | unid. | BDS | 492 | TOBIO | 568.2069 | INSTELCOM | 573.3426 | 544.5165
91 | Tomada de ar exterior, 50x20cm | unid. | BDS | 376 | TOBIO | 424.5756 | INSTELCOM | 437.957 | 412.8442
92 | Tomada de ar exterior, 45x30cm | unid. | BDS | 437 | TOBIO | 573.4618 | INSTELCOM | 492.7612 | 501.0743
93 | Tomada de ar exterior, 30x20cm | unid. | BDS | 259 | TOBIO | 304.2186 | INSTELCOM | 305.2655 | 289.4947
94 | Tomada de ar exterior, 25x20cm | unid. | BDS | 260 | TOBIO | 351.9911 | INSTELCOM | 296.7097 | 302.9003
95 | Tomada de ar exterior, 25x15cm | unid. | BDS | 205 | TOBIO | 235.4696 | INSTELCOM | 220.127 | 220.1989
96 | Tomada de ar exterior, 20x15cm | unid. | BDS | 167 | TOBIO | 227.733 | INSTELCOM | 179.9404 | 191.5578
97 | Tomada de ar exterior, 15x15cm | unid. | BDS | 163 | TOBIO | 218.4674 | INSTELCOM | 171.6405 | 184.3693
98 | Veneziana de exaustão, 45x30cm | unid. | BDS | 601 | TOBIO | 717.057 | INSTELCOM | 616.9614 | 645.0061
99 | Veneziana de exaustão, 45x20cm | unid. | BDS | 548 | TOBIO | 688.524 | INSTELCOM | 600.7286 | 612.4175
100 | Veneziana de exaustão, 30x20cm | unid. | BDS | 480 | TOBIO | 559.5371 | INSTELCOM | 554.2932 | 531.2768
101 | Veneziana de exaustão, 20x15cm | unid. | BDS | 378 | TOBIO | 416.0856 | INSTELCOM | 437.9799 | 410.6885
102 | Veneziana de exaustão, 15x15cm | unid. | BDS | 325 | TOBIO | 421.4868 | INSTELCOM | 360.1471 | 368.8779
103 | Veneziana de exaustão, 15x10cm | unid. | BDS | 275 | TOBIO | 347.9857 | INSTELCOM | 317.3697 | 313.4518
104 | Veneziana de exaustão, 10x10cm | unid. | BDS | 225 | TOBIO | 295.6793 | INSTELCOM | 249.9573 | 256.8789
105 | Duto flexível isolado termicamente, Ø250mm | m | BDS | 56 | TOBIO | 70.7249 | INSTELCOM | 59.5109 | 62.0786
106 | Duto flexível isolado termicamente, Ø200mm | m | BDS | 41 | TOBIO | 47.1437 | INSTELCOM | 47.9163 | 45.3533
107 | Duto flexível isolado termicamente, Ø180mm | m | BDS | 37 | TOBIO | 45.4467 | INSTELCOM | 39.5332 | 40.66
108 | Duto flexível isolado termicamente, Ø150mm | m | BDS | 30.5 | TOBIO | 39.9875 | INSTELCOM | 35.2168 | 35.2348
109 | Duto flexível isolado termicamente, Ø125mm | m | BDS | 26 | TOBIO | 30.0505 | INSTELCOM | 28.5319 | 28.1941
110 | Duto flexível isolado termicamente, Ø100mm | m | BDS | 22.83 | TOBIO | 26.2495 | INSTELCOM | 26.4145 | 25.1647
111 | Dutos em chapa de aço galvanizada, #22 | kg | BDS | 48.89 | TOBIO | 55.3701 | INSTELCOM | 53.6271 | 52.6291
112 | Dutos em chapa de aço galvanizada, #24 | kg | BDS | 49.37 | TOBIO | 55.1705 | INSTELCOM | 51.5006 | 52.0137
113 | Dutos em chapa de aço galvanizada, #26 | kg | BDS | 49.71 | TOBIO | 62.1737 | INSTELCOM | 53.3155 | 55.0664
114 | Tubulação de cobre isolado termicamente, Ø1/4" | m | BDS | 61.91 | TOBIO | 72.6492 | INSTELCOM | 73.5728 | 69.3773
115 | Tubulação de cobre isolado termicamente, Ø3/8" | m | BDS | 65.89 | TOBIO | 78.0565 | INSTELCOM | 70.3083 | 71.4183
116 | Tubulação de cobre isolado termicamente, Ø1/2" | m | BDS | 96.94 | TOBIO | 115.1231 | INSTELCOM | 102.6407 | 104.9013
117 | Tubulação de cobre isolado termicamente, Ø5/8" | m | BDS | 106.38 | TOBIO | 135.921 | INSTELCOM | 111.025 | 117.7754
118 | Tubulação de cobre isolado termicamente, Ø3/4" | m | BDS | 126.62 | TOBIO | 150.6547 | INSTELCOM | 133.4158 | 136.8968
119 | Tubulação de cobre isolado termicamente, Ø7/8" | m | BDS | 141.69 | TOBIO | 161.7706 | INSTELCOM | 161.1642 | 154.8749
120 | Tubulação de cobre isolado termicamente, Ø1" | m | BDS | 159.63 | TOBIO | 167.3682 | INSTELCOM | 165.8192 | 164.2725
121 | Tubulação de cobre isolado termicamente, Ø1.1/8" | m | BDS | 181.64 | TOBIO | 213.7753 | INSTELCOM | 209.0968 | 201.504
122 | Tubulação de cobre isolado termicamente, Ø1.1/4" | m | BDS | 246.31 | TOBIO | 290.6549 | INSTELCOM | 271.7827 | 269.5825
123 | PMp80 – revestimento de 1,83mm | PÇ | Soluções Idustriais | 3434.6 | Grupo GRX São Paulo | 8017.59 | CRS Acessórios e Serviços Radiologicos LTDA. | 4600 | 5350.73
124 | PMp120 – revestimento de 0,48mm | PÇ | Soluções Idustriais | 4946.4 | Grupo GRX São Paulo | 7746.46 | CRS Acessórios e Serviços Radiologicos LTDA. | 4900 | 5864.2867
125 | PMp140 – revestimento de 1,10mm | PÇ | Soluções Idustriais | 6031.4 | Grupo GRX São Paulo | 11779.93 | CRS Acessórios e Serviços Radiologicos LTDA. | 5400 | 7737.11
126 | VFp40 – revestimento de 0,88mm e vidro de 0,88mm de Pb | PÇ | Soluções Idustriais | 828.3 | Grupo GRX São Paulo | 4080 | CRS Acessórios e Serviços Radiologicos LTDA. | 5800 | 3569.4333
127 | VFp140 – revestimento de 1,68mm e vidro de 1,68mm de Pb | PÇ | Soluções Idustriais | 5797.6 | Grupo GRX São Paulo | 25908 | CRS Acessórios e Serviços Radiologicos LTDA. | 2500 | 11401.8667
128 | ARANDELA E27 | UN | CIGAME | 25.03 | LAMP ILUMINAÇÃO | 49.8 | PLENOBRAS | 16.64 | 30.49
129 | LUMINÁRIA EMBUTIDA 60X60 4XLED 9W DIMERIZÁVEL | UN | SELECT | 453.02 | LAMP ILUMINAÇÃO | 417.8 | PLENOBRAS | 29.79 | 417.8
130 | LUMINÁRIA EMBUTIDA 60X60 4XLED 9W | UN | SELECT | 186.94 | LAMP ILUMINAÇÃO | 416.9 | PLENOBRAS |  | 301.92
131 | LUMINÁRIA EMBUTIDA REDONDA LED E27 - 20W DIMERIZÁVEL | UN | CIGAME | 15.72 | LAMP ILUMINAÇÃO | 242.55 | PLENOBRAS | 30.29 | 96.1867
132 | LUMINÁRIA EMBUTIDA REDONDA LED E27 - 20W | UN | SELECT | 20.45 | LAMP ILUMINAÇÃO |  | PLENOBRAS | 120.08 | 70.265
133 | Plafon de sobrepor e27 | UN | SELECT | 13.33 | CIGAME | 3.92 | LAMP ILUMINAÇÃO | 19.4 | 13.33
134 | LUMINÁRIA EMBUTIDA RETANGULAR 2X18W LED | UN | CIGAME | 93.97 | LAMP ILUMINAÇÃO | 335.8 | SELECT | 291 | 291
135 | LUMINÁRIA SOBREPOSTA RETANGULAR 2X18W LED | UN | CIGAME | 13.82 | LAMP ILUMINAÇÃO | 22.3 | PLENOBRAS | 117.99 | 51.37
136 | LUMINÁRIA BLOCO AUTÔNOMO LED - PAREDE | UN | CIGAME | 30.51 | SELECT | 118.5 | PLENOBRAS | 61.51 | 70.1733
137 | LUMINÁRIA DE BALIZAMENTO | UN | SELECT | 53.65 | LAMP ILUMINAÇÃO | 283.8 | PLENOBRAS |  | 168.725
138 | LUMINÁRIA DE LEITO | UN | CIGAME | 3.92 | LAMP ILUMINAÇÃO | 19.4 | PLENOBRAS | 3.4 | 8.9067
139 | Régua de gases para leito | UN | Biocam | 1805.42 | RWR Ind. e Com. de Equipamentos para Eletromedicina Ltda | 1850 | TMED - RECNOLOGIA MÉDICA | 1860.23 | 1838.55
140 | Régua de gases para sala de exames e curativos (e para sala de observação) | UN | Biocam | 1805.42 | RWR Ind. e Com. de Equipamentos para Eletromedicina Ltda | 1850 | TMED - RECNOLOGIA MÉDICA | 1860.23 | 1838.55
141 | Régua de gases para sala de emergência | UN | Biocam | 1805.42 | RWR Ind. e Com. de Equipamentos para Eletromedicina Ltda | 1850 | TMED - RECNOLOGIA MÉDICA | 1860.23 | 1838.55
142 | Régua de gases para sala de recuperação e indução | UN | Biocam | 1805.42 | RWR Ind. e Com. de Equipamentos para Eletromedicina Ltda | 1850 | TMED - RECNOLOGIA MÉDICA | 1860.23 | 1838.55
143 | Posto de utilização para Ar comprimido | UN |  |  | RWR Ind. e Com. de Equipamentos para Eletromedicina Ltda | 341.45 | TMED - RECNOLOGIA MÉDICA | 221.5 | 281.475
144 | Posto de utilização para Oxigênio | UN |  |  | RWR Ind. e Com. de Equipamentos para Eletromedicina Ltda | 347.47 | TMED - RECNOLOGIA MÉDICA | 221.5 | 284.485
145 | Posto de utilização para Vácuo clínico | UN |  |  | RWR Ind. e Com. de Equipamentos para Eletromedicina Ltda | 361.02 | TMED - RECNOLOGIA MÉDICA | 221.5 | 291.26
146 | Posto de utilização para Óxido nitroso | UN |  |  | RWR Ind. e Com. de Equipamentos para Eletromedicina Ltda | 361.02 | TMED - RECNOLOGIA MÉDICA | 221.5 | 291.26
147 | ELEVADOR | UN | Áttollo Elevadres | 269900 | TKE ELEVATOR | 262500 |  |  | 266200

## CCU
COMPOSIÇÃO DE PREÇO UNITÁRIA - CPU
1 | PLACA DE OBRA EM CHAPA DE AÇO GALVANIZADA | CÓDIGO | UNIDADE | COEFICIENTE | PREÇO | TOTAL
SINAPI | SARRAFO DE MADEIRA NAO APARELHADA *2,5 X 7* CM, MACARANDUBA, ANGELIM OU EQUIVALENTE DA REGIAO | 4417 | M | 1 | 4.32 | 4.32
SINAPI | PONTALETE *7,5 X 7,5* CM EM PINUS, MISTA OU EQUIVALENTE DA REGIAO - BRUTA | 4491 | M | 4 | 6.99 | 27.96
SINAPI | PLACA DE OBRA (PARA CONSTRUCAO CIVIL) EM CHAPA GALVANIZADA *N. 22*, ADESIVADA, DE *2,0 X 1,125* M | 4813 | M2 | 1 | 400 | 400
SINAPI | PREGO DE ACO POLIDO COM CABECA 18 X 30 (2 3/4 X 10) | 5075 | KG | 0.11 | 15.16 | 1.6676
SINAPI | CARPINTEIRO DE FORMAS COM ENCARGOS COMPLEMENTARES | 88262 | H | 1 | 27.55 | 27.55
SINAPI | SERVENTE COM ENCARGOS COMPLEMENTARES | 88316 | H | 2 | 23.08 | 46.16
SINAPI | CONCRETO MAGRO PARA LASTRO, TRAÇO 1:4,5:4,5 (CIMENTO/ AREIA MÉDIA/ BRITA 1) - PREPARO MECÂNICO COM BETONEIRA 400 L. AF_07/2016 | 94962 | M3 | 0.01 | 419.79 | 4.1979
1T |  |  |  |  | un | 511.8555
24 | PM90 - KIT DE PORTA-PRONTA DE MADEIRA EM ACABAMENTO MELAMÍNICO BRANCO, FOLHA LEVE OU MÉDIA, 90X210 - COMPLETA | CÓDIGO | UNIDADE | COEFICIENTE | PREÇO | TOTAL
SINAPI | KIT DE PORTA-PRONTA DE MADEIRA EM ACABAMENTO MELAMÍNICO BRANCO, FOLHA LEVE OU MÉDIA, 90X210, EXCLUSIVE FECHADURA, FIXAÇÃO COM PREENCHIMENTO TOTAL DE ESPUMA EXPANSIVA - FORNECIMENTO E INSTALAÇÃO. AF_12/2019 | 100675 | UN | 1 | 1283.9 | 1283.9
SINAPI | MACANETA ALAVANCA RETA OCA, EM ZAMAC COM ACABAMENTO CROMADO, COMPRIMENTO APROX DE 15 CM | 11519 | PAR | 1 | 62.12 | 62.12
SINAPI | FECHADURA DE EMBUTIR PARA PORTAS INTERNAS, COMPLETA, ACABAMENTO PADRÃO MÉDIO, COM EXECUÇÃO DE FURO - FORNECIMENTO E INSTALAÇÃO. AF_12/2019 | 91306 | UN | 1 | 177.87 | 177.87
24T |  |  |  |  | UN | 1523.89
25 | PMv80 | CÓDIGO | UNIDADE | COEFICIENTE | PREÇO | TOTAL
SINAPI | KIT DE PORTA-PRONTA DE MADEIRA EM ACABAMENTO MELAMÍNICO BRANCO, FOLHA LEVE OU MÉDIA, 80X210CM, EXCLUSIVE FECHADURA, FIXAÇÃO COM PREENCHIMENTO PARCIAL DE ESPUMA EXPANSIVA - FORNECIMENTO E INSTALAÇÃO. AF_12/2019 | 90790 | UN | 1 | 1169.66 | 1169.66
ORSE | Visor em aluminio com vidro liso 4mm | 1816 | m2 | 0.2 | 180 | 36
SBC | GRELHA DUPLA DEFLEXAO ALUMINIO ANODIZADO FOSCO 400X400mm | 070175 | UN | 1 | 514.35 | 514.35
SINAPI | MACANETA ALAVANCA RETA OCA, EM ZAMAC COM ACABAMENTO CROMADO, COMPRIMENTO APROX DE 15 CM | 11519 | PAR | 1 | 62.12 | 62.12
25T |  |  |  |  | UN | 1782.13
26 | PM70 - KIT DE PORTA-PRONTA DE MADEIRA EM ACABAMENTO MELAMÍNICO BRANCO (70X210) - COMPLETA | CÓDIGO | UNIDADE | COEFICIENTE | PREÇO | TOTAL
SINAPI | KIT DE PORTA-PRONTA DE MADEIRA EM ACABAMENTO MELAMÍNICO BRANCO, FOLHA LEVE OU MÉDIA, 70X210CM, EXCLUSIVE FECHADURA, FIXAÇÃO COM PREENCHIMENTO PARCIAL DE ESPUMA EXPANSIVA - FORNECIMENTO E INSTALAÇÃO. AF_12/2019 | 90789 | UN | 1 | 1134.27 | 1134.27
SINAPI | MACANETA ALAVANCA RETA OCA, EM ZAMAC COM ACABAMENTO CROMADO, COMPRIMENTO APROX DE 15 CM | 11519 | PAR | 1 | 62.12 | 62.12
SINAPI | FECHADURA DE EMBUTIR PARA PORTAS INTERNAS, COMPLETA, ACABAMENTO PADRÃO MÉDIO, COM EXECUÇÃO DE FURO - FORNECIMENTO E INSTALAÇÃO. AF_12/2019 | 91306 | UN | 1 | 177.87 | 177.87
26T |  |  |  |  | UN | 1374.26
27 | PM80 - KIT DE PORTA-PRONTA DE MADEIRA EM ACABAMENTO MELAMÍNICO BRANCO (80X210) - COMPLETA | CÓDIGO | UNIDADE | COEFICIENTE | PREÇO | TOTAL
SINAPI | KIT DE PORTA-PRONTA DE MADEIRA EM ACABAMENTO MELAMÍNICO BRANCO, FOLHA LEVE OU MÉDIA, 80X210CM, EXCLUSIVE FECHADURA, FIXAÇÃO COM PREENCHIMENTO PARCIAL DE ESPUMA EXPANSIVA - FORNECIMENTO E INSTALAÇÃO. AF_12/2019 | 90790 | UN | 1 | 1169.66 | 1169.66
SINAPI | MACANETA ALAVANCA RETA OCA, EM ZAMAC COM ACABAMENTO CROMADO, COMPRIMENTO APROX DE 15 CM | 11519 | PAR | 1 | 62.12 | 62.12
SINAPI | FECHADURA DE EMBUTIR PARA PORTAS INTERNAS, COMPLETA, ACABAMENTO PADRÃO MÉDIO, COM EXECUÇÃO DE FURO - FORNECIMENTO E INSTALAÇÃO. AF_12/2019 | 91306 | UN | 1 | 177.87 | 177.87
27T |  |  |  |  | UN | 1409.65
28 | PV01 | CÓDIGO | UNIDADE | COEFICIENTE | PREÇO | TOTAL
SINAPI | PAREDE COM SISTEMA EM CHAPAS DE GESSO PARA DRYWALL, USO INTERNO, COM DUAS FACES DUPLAS E ESTRUTURA METÁLICA COM GUIAS SIMPLES PARA PAREDES COM ÁREA LÍQUIDA MAIOR OU IGUAL A 6 M2, COM VÃOS. AF_07/2023_PS | 96367 | M2 | 4 | 182.79 | 731.16
SBC | PUXADOR TUBULAR TIPO ALCA DUPLO INOX ESCOVADO 20CM | 140561 | UN | 1 | 235.15 | 235.15
SBC | VIDRO LAMINADO INCOLOR 8mm C/CHAPA/FIXACAO/PARAFUSOS | 150060 | M2 | 7.5 | 842.03 | 6315.225
SBC | ESTRUTURA ALUMINIO PARA FACHADA/CORTINA PARA VIDRO 8mm FIXO | 112115 | M2 | 7.5 | 533.9 | 4004.25
SINAPI | PORTA PIVOTANTE DE VIDRO TEMPERADO, 90X210 CM, ESPESSURA 10 MM, INCLUSIVE ACESSÓRIOS. AF_01/2021 | 102182 | UN | 1.12 | 887.38 | 993.8656
SINAPI | MARCENEIRO COM ENCARGOS COMPLEMENTARES | 88273 | H | 8 | 26 | 208
SINAPI | VIDRACEIRO COM ENCARGOS COMPLEMENTARES | 88325 | H | 16 | 25.09 | 401.44
SINAPI | AJUDANTE ESPECIALIZADO COM ENCARGOS COMPLEMENTARES | 88243 | H | 16 | 24.1 | 385.6
28T |  |  |  |  | UN | 13274.6906
29 | PV02 | CÓDIGO | UNIDADE | COEFICIENTE | PREÇO | TOTAL
SBC | PUXADOR TUBULAR TIPO ALCA DUPLO INOX ESCOVADO 20CM | 140561 | UN | 1 | 235.15 | 235.15
SBC | VIDRO LAMINADO INCOLOR 8mm C/CHAPA/FIXACAO/PARAFUSOS | 150053 | M2 | 3 | 842.03 | 2526.09
SBC | ESTRUTURA ALUMINIO PARA FACHADA/CORTINA PARA VIDRO 8mm FIXO | 112115 | M2 | 3 | 533.9 | 1601.7
SINAPI | PORTA PIVOTANTE DE VIDRO TEMPERADO, 90X210 CM, ESPESSURA 10 MM, INCLUSIVE ACESSÓRIOS. AF_01/2021 | 102182 | UN | 1.12 | 887.38 | 993.8656
SINAPI | VIDRACEIRO COM ENCARGOS COMPLEMENTARES | 88325 | H | 16 | 25.09 | 401.44
SINAPI | AJUDANTE ESPECIALIZADO COM ENCARGOS COMPLEMENTARES | 88243 | H | 16 | 24.1 | 385.6
29T |  |  |  |  | UN | 6143.8456
30 | FA01 | CÓDIGO | UNIDADE | COEFICIENTE | PREÇO | TOTAL
SINAPI | JANELA DE ALUMÍNIO TIPO MAXIM-AR, COM VIDROS, BATENTE E FERRAGENS. EXCLUSIVE ALIZAR, ACABAMENTO E CONTRAMARCO. FORNECIMENTO E INSTALAÇÃO. AF_12/2019 | 94569 | M2 | 6.804 | 827.82 | 5632.4873
SINAPI | PORTA DE ABRIR COM MOLA HIDRÁULICA, EM VIDRO TEMPERADO, 2 FOLHAS DE 90X210 CM, ESPESSURA DD 10MM, INCLUSIVE ACESSÓRIOS. AF_01/2021 | 102185 | UN | 1 | 3731.58 | 3731.58
ORSE | Tranca de ferro - tipo 1- para porta de cela em chapa aço 3mm e barra aço redonda 7/8" - exceto mão de obra | 8499 | PAR | 2 | 180.95 | 361.9
SINAPI | MACANETA ALAVANCA RETA OCA, EM ZAMAC COM ACABAMENTO CROMADO, COMPRIMENTO APROX DE 15 CM | 11519 | PAR | 1 | 62.12 | 62.12
SBC | VIDRO LAMINADO INCOLOR 8mm C/CHAPA/FIXACAO/PARAFUSOS | 150053 | M2 | 12.1014 | 842.03 | 10189.7418
SBC | ESTRUTURA ALUMINIO PARA FACHADA/CORTINA PARA VIDRO 8mm FIXO | 112115 | M2 | 12.1014 | 533.9 | 6460.9375
SINAPI | VIDRACEIRO COM ENCARGOS COMPLEMENTARES | 88325 | H | 16 | 25.09 | 401.44
SINAPI | AJUDANTE ESPECIALIZADO COM ENCARGOS COMPLEMENTARES | 88243 | H | 16 | 24.1 | 385.6
30T |  |  |  |  | UN | 27225.8066
31 | FA02 | CÓDIGO | UNIDADE | COEFICIENTE | PREÇO | TOTAL
SINAPI | JANELA DE ALUMÍNIO TIPO MAXIM-AR, COM VIDROS, BATENTE E FERRAGENS. EXCLUSIVE ALIZAR, ACABAMENTO E CONTRAMARCO. FORNECIMENTO E INSTALAÇÃO. AF_12/2019 | 94569 | M2 | 1.701 | 827.82 | 1408.1218
SINAPI | PORTA DE ABRIR COM MOLA HIDRÁULICA, EM VIDRO TEMPERADO, 2 FOLHAS DE 90X210 CM, ESPESSURA DD 10MM, INCLUSIVE ACESSÓRIOS. AF_01/2021 | 102185 | UN | 1 | 3731.58 | 3731.58
ORSE | Tranca de ferro - tipo 1- para porta de cela em chapa aço 3mm e barra aço redonda 7/8" - exceto mão de obra | 8499 | PAR | 2 | 180.95 | 361.9
SINAPI | MACANETA ALAVANCA RETA OCA, EM ZAMAC COM ACABAMENTO CROMADO, COMPRIMENTO APROX DE 15 CM | 11519 | PAR | 1 | 62.12 | 62.12
SBC | VIDRO LAMINADO INCOLOR 8mm C/CHAPA/FIXACAO/PARAFUSOS | 150053 | M2 | 2.9016 | 842.03 | 2443.2342
SBC | ESTRUTURA ALUMINIO PARA FACHADA/CORTINA PARA VIDRO 8mm FIXO | 112115 | M2 | 2.9016 | 533.9 | 1549.1642
SINAPI | VIDRACEIRO COM ENCARGOS COMPLEMENTARES | 88325 | H | 16 | 25.09 | 401.44
SINAPI | AJUDANTE ESPECIALIZADO COM ENCARGOS COMPLEMENTARES | 88243 | H | 16 | 24.1 | 385.6
31T |  |  |  |  | UN | 10343.1603
32 | FA03 | CÓDIGO | UNIDADE | COEFICIENTE | PREÇO | TOTAL
SINAPI | JANELA DE ALUMÍNIO TIPO MAXIM-AR, COM VIDROS, BATENTE E FERRAGENS. EXCLUSIVE ALIZAR, ACABAMENTO E CONTRAMARCO. FORNECIMENTO E INSTALAÇÃO. AF_12/2019 | 94569 | M2 | 3.276 | 827.82 | 2711.9383
SBC | VIDRO LAMINADO INCOLOR 8mm C/CHAPA/FIXACAO/PARAFUSOS | 150053 | M2 | 4.5 | 842.03 | 3789.135
SBC | ESTRUTURA ALUMINIO PARA FACHADA/CORTINA PARA VIDRO 8mm FIXO | 112115 | M2 | 4.5 | 533.9 | 2402.55
SINAPI | VIDRACEIRO COM ENCARGOS COMPLEMENTARES | 88325 | H | 16 | 25.09 | 401.44
SINAPI | AJUDANTE ESPECIALIZADO COM ENCARGOS COMPLEMENTARES | 88243 | H | 16 | 24.1 | 385.6
32T |  |  |  |  | UN | 9690.6633
33 | PA240 | CÓDIGO | UNIDADE | COEFICIENTE | PREÇO | TOTAL
SINAPI | PORTA EM ALUMÍNIO DE ABRIR TIPO VENEZIANA COM GUARNIÇÃO, FIXAÇÃO COM PARAFUSOS - FORNECIMENTO E INSTALAÇÃO. AF_12/2019 | 91341 | M2 | 5.04 | 848.46 | 4276.2384
ORSE | Tranca de ferro - tipo 1- para porta de cela em chapa aço 3mm e barra aço redonda 7/8" - exceto mão de obra | 8499 | PAR | 2 | 180.95 | 361.9
SINAPI | MACANETA ALAVANCA RETA OCA, EM ZAMAC COM ACABAMENTO CROMADO, COMPRIMENTO APROX DE 15 CM | 11519 | PAR | 1 | 61.12 | 61.12
SINAPI | PEDREIRO COM ENCARGOS COMPLEMENTARES | 88309 | H | 6 | 27.93 | 167.58
SINAPI | AJUDANTE ESPECIALIZADO COM ENCARGOS COMPLEMENTARES | 88243 | H | 6 | 24.1 | 144.6
33T |  |  |  |  | UN | 5011.4384
34 | PA160 | CÓDIGO | UNIDADE | COEFICIENTE | PREÇO | TOTAL
SINAPI | PORTA DE ALUMÍNIO DE ABRIR COM LAMBRI, COM GUARNIÇÃO, FIXAÇÃO COM PARAFUSOS - FORNECIMENTO E INSTALAÇÃO. AF_12/2019 | 91338 | M2 | 3.5 | 1093.7 | 3827.95
SBC | VIDRO LAMINADO INCOLOR 8mm C/CHAPA/FIXACAO/PARAFUSOS | 150053 | M2 | 0.8 | 842.03 | 673.624
SBC | ESTRUTURA ALUMINIO PARA FACHADA/CORTINA PARA VIDRO 8mm FIXO | 112115 | M2 | 0.8 | 533.9 | 427.12
ORSE | Tranca de ferro - tipo 1- para porta de cela em chapa aço 3mm e barra aço redonda 7/8" - exceto mão de obra | 8499 | PAR | 2 | 180.95 | 361.9
SINAPI | MACANETA ALAVANCA RETA OCA, EM ZAMAC COM ACABAMENTO CROMADO, COMPRIMENTO APROX DE 15 CM | 11519 | PAR | 2 | 62.12 | 124.24
SINAPI | PEDREIRO COM ENCARGOS COMPLEMENTARES | 88309 | H | 20 | 27.93 | 558.6
SINAPI | AJUDANTE ESPECIALIZADO COM ENCARGOS COMPLEMENTARES | 88243 | H | 20 | 24.1 | 482
34T |  |  |  |  | UN | 6455.434
35 | PA147 | CÓDIGO | UNIDADE | COEFICIENTE | PREÇO | TOTAL
SINAPI | PORTA EM ALUMÍNIO DE ABRIR TIPO VENEZIANA COM GUARNIÇÃO, FIXAÇÃO COM PARAFUSOS - FORNECIMENTO E INSTALAÇÃO. AF_12/2019 | 91341 | M2 | 2.94 | 848.46 | 2494.4724
ORSE | Tranca de ferro - tipo 1- para porta de cela em chapa aço 3mm e barra aço redonda 7/8" - exceto mão de obra | 8499 | PAR | 2 | 180.95 | 361.9
SINAPI | MACANETA ALAVANCA RETA OCA, EM ZAMAC COM ACABAMENTO CROMADO, COMPRIMENTO APROX DE 15 CM | 11519 | PAR | 2 | 62.12 | 124.24
35T |  |  |  |  | UN | 2980.6124
36 | PMg80 | CÓDIGO | UNIDADE | COEFICIENTE | PREÇO | TOTAL
SINAPI | KIT DE PORTA-PRONTA DE MADEIRA EM ACABAMENTO MELAMÍNICO BRANCO, FOLHA LEVE OU MÉDIA, 80X210CM, EXCLUSIVE FECHADURA, FIXAÇÃO COM PREENCHIMENTO PARCIAL DE ESPUMA EXPANSIVA - FORNECIMENTO E INSTALAÇÃO. AF_12/2019 | 90790 | UN | 1 | 1169.66 | 1169.66
SBC | GRELHA DE FERRO FUNDIDO 30 X 30 CM | 55617 | UN | 1 | 83.86 | 83.86
SINAPI | MACANETA ALAVANCA RETA OCA, EM ZAMAC COM ACABAMENTO CROMADO, COMPRIMENTO APROX DE 15 CM | 11519 | PAR | 1 | 62.12 | 62.12
36T |  |  |  |  | UN | 1315.64
37 | PMp80 | CÓDIGO | UNIDADE | COEFICIENTE | PREÇO | TOTAL
MERCADO | PORTA COMPLETA, BLINDOR/CHUMBO (0,80X2,10)m (S/ACESSÓRIOS) | 123 | UN | 1 | 5350.73 | 5350.73
SINAPI | MACANETA ALAVANCA RETA OCA, EM ZAMAC COM ACABAMENTO CROMADO, COMPRIMENTO APROX DE 15 CM | 11519 | PAR | 1 | 62.12 | 62.12
SINAPI | PEDREIRO COM ENCARGOS COMPLEMENTARES | 88309 | H | 8 | 27.93 | 223.44
SINAPI | AJUDANTE ESPECIALIZADO COM ENCARGOS COMPLEMENTARES | 88243 | H | 8 | 24.1 | 192.8
37T |  |  |  |  | UN | 5829.09
38 | PMcv80 | CÓDIGO | UNIDADE | COEFICIENTE | PREÇO | TOTAL
CPOS/CDHU | Porta em laminado fenólico melamínico com acabamento liso - 80 x 210 cm | 23.04.600 | UN | 1 | 2451.14 | 2451.14
ORSE | Visor em aluminio com vidro liso 4mm | 1816 | m2 | 0.7 | 180 | 126
SINAPI | PEDREIRO COM ENCARGOS COMPLEMENTARES | 88309 | H | 8 | 27.93 | 223.44
SINAPI | AJUDANTE ESPECIALIZADO COM ENCARGOS COMPLEMENTARES | 88243 | H | 8 | 24.1 | 192.8
38T |  |  |  |  | UN | 2993.38
39 | PMcg80 | CÓDIGO | UNIDADE | COEFICIENTE | PREÇO | TOTAL
CPOS/CDHU | Porta em laminado fenólico melamínico com acabamento liso - 80 x 210 cm | 23.04.600 | UN | 1 | 2451.14 | 2451.14
SBC | GRELHA DUPLA DEFLEXAO ALUMINIO ANODIZADO FOSCO 400X400mm | 070175 | UN | 1 | 514.35 | 514.35
39T |  |  |  |  | UN | 2965.49
40 | PMb90 | CÓDIGO | UNIDADE | COEFICIENTE | PREÇO | TOTAL
SINAPI | KIT DE PORTA-PRONTA DE MADEIRA EM ACABAMENTO MELAMÍNICO BRANCO, FOLHA LEVE OU MÉDIA, 90X210, EXCLUSIVE FECHADURA, FIXAÇÃO COM PREENCHIMENTO TOTAL DE ESPUMA EXPANSIVA - FORNECIMENTO E INSTALAÇÃO. AF_12/2019 | 100675 | UN | 1 | 1283.9 | 1283.9
IOPES | Barra de apoio reta em aço inox 304 p/ portadores de necessidades especiais (NBR 9050), largura 40 cm | 170601 | UN | 1 | 119.04 | 119.04
SINAPI | CHAPA DE ACO GALVANIZADA BITOLA GSG 16, E = 1,55 MM (12,40 KG/M2) | 11027 | KG | 10 | 12.95 | 129.5
SINAPI | MACANETA ALAVANCA RETA OCA, EM ZAMAC COM ACABAMENTO CROMADO, COMPRIMENTO APROX DE 15 CM | 11519 | PAR | 1 | 62.12 | 62.12
SINAPI | PEDREIRO COM ENCARGOS COMPLEMENTARES | 88309 | H | 8 | 27.93 | 223.44
SINAPI | AJUDANTE ESPECIALIZADO COM ENCARGOS COMPLEMENTARES | 88243 | H | 8 | 24.1 | 192.8
40T |  |  |  |  | UN | 2010.8
41 | PMbg90 | CÓDIGO | UNIDADE | COEFICIENTE | PREÇO | TOTAL
SINAPI | KIT DE PORTA-PRONTA DE MADEIRA EM ACABAMENTO MELAMÍNICO BRANCO, FOLHA LEVE OU MÉDIA, 90X210, EXCLUSIVE FECHADURA, FIXAÇÃO COM PREENCHIMENTO TOTAL DE ESPUMA EXPANSIVA - FORNECIMENTO E INSTALAÇÃO. AF_12/2019 | 100675 | UN | 1 | 1283.9 | 1283.9
IOPES | Barra de apoio reta em aço inox 304 p/ portadores de necessidades especiais (NBR 9050), largura 40 cm | 170601 | UN | 1 | 119.04 | 119.04
SINAPI | CHAPA DE ACO GALVANIZADA BITOLA GSG 16, E = 1,55 MM (12,40 KG/M2) | 11027 | KG | 10 | 13.29 | 129.5
SBC | GRELHA DE FERRO FUNDIDO 30 X 30 CM | 55617 | UN | 1 | 83.86 | 83.86
SINAPI | MACANETA ALAVANCA RETA OCA, EM ZAMAC COM ACABAMENTO CROMADO, COMPRIMENTO APROX DE 15 CM | 11519 | PAR | 1 | 62.12 | 62.12
SINAPI | PEDREIRO COM ENCARGOS COMPLEMENTARES | 88309 | H | 10 | 27.93 | 279.3
SINAPI | AJUDANTE ESPECIALIZADO COM ENCARGOS COMPLEMENTARES | 88243 | H | 10 | 24.1 | 241
41T |  |  |  |  | UN | 2198.72
42 | PM100 | CÓDIGO | UNIDADE | COEFICIENTE | PREÇO | TOTAL
CPOS | PORTA DE MADEIRA LISA REVESTIMENTO MELAMÍNICO - EXCLUSIVE FECHADURA E MAÇANETA | 23.08.244 | M2 | 2.1 | 942.59 | 1979.439
SINAPI | MACANETA ALAVANCA RETA OCA, EM ZAMAC COM ACABAMENTO CROMADO, COMPRIMENTO APROX DE 15 CM | 11519 | PAR | 1 | 62.12 | 62.12
42T |  |  |  |  | UN | 2041.559
43 | PMg100 | CÓDIGO | UNIDADE | COEFICIENTE | PREÇO | TOTAL
CPOS | PORTA DE MADEIRA LISA REVESTIMENTO MELAMÍNICO - EXCLUSIVE FECHADURA E MAÇANETA | 23.08.244 | M2 | 2.1 | 942.59 | 1979.439
SBC | GRELHA DUPLA DEFLEXAO ALUMINIO ANODIZADO FOSCO 400X400mm | 070175 | UN | 1 | 514.35 | 514.35
SINAPI | MACANETA ALAVANCA RETA OCA, EM ZAMAC COM ACABAMENTO CROMADO, COMPRIMENTO APROX DE 15 CM | 11519 | PAR | 1 | 62.12 | 62.12
SINAPI | PEDREIRO COM ENCARGOS COMPLEMENTARES | 88309 | H | 10 | 27.93 | 279.3
SINAPI | AJUDANTE ESPECIALIZADO COM ENCARGOS COMPLEMENTARES | 88243 | H | 10 | 24.1 | 241
43T |  |  |  |  | UN | 3076.209
44 | PM110 | CÓDIGO | UNIDADE | COEFICIENTE | PREÇO | TOTAL
SBC | PORTA COMPLETA MADEIRA 1 FL.1,10x2,10m REV.LAMINADO LISO | 110125 | UN | 1 | 2657.54 | 2657.54
44T |  |  |  |  | UN | 2657.54
45 | PMv110 | CÓDIGO | UNIDADE | COEFICIENTE | PREÇO | TOTAL
SBC | PORTA COMPLETA MADEIRA 1 FL.1,10x2,10m REV.LAMINADO LISO | 110125 | UN | 1 | 2657.54 | 2657.54
ORSE | Visor em aluminio com vidro liso 4mm | 1816 | m2 | 0.7 | 180 | 126
SINAPI | PEDREIRO COM ENCARGOS COMPLEMENTARES | 88309 | H | 10 | 27.93 | 279.3
SINAPI | AJUDANTE ESPECIALIZADO COM ENCARGOS COMPLEMENTARES | 88243 | H | 10 | 24.1 | 241
45T |  |  |  |  | UN | 3303.84
46 | PMg110 | CÓDIGO | UNIDADE | COEFICIENTE | PREÇO | TOTAL
SBC | PORTA COMPLETA MADEIRA 1 FL.1,10x2,10m REV.LAMINADO LISO | 110125 | UN | 1 | 2657.54 | 2657.54
SBC | GRELHA DUPLA DEFLEXAO ALUMINIO ANODIZADO FOSCO 400X400mm | 70175 | UN | 1 | 514.35 | 514.35
SINAPI | PEDREIRO COM ENCARGOS COMPLEMENTARES | 88309 | H | 10 | 27.93 | 279.3
SINAPI | AJUDANTE ESPECIALIZADO COM ENCARGOS COMPLEMENTARES | 88243 | H | 10 | 24.1 | 241
46T |  |  |  |  | UN | 3692.19
47 | PMcv110 | CÓDIGO | UNIDADE | COEFICIENTE | PREÇO | TOTAL
SBC | PORTA COMPLETA MADEIRA 1 FL.1,10x2,10m REV.LAMINADO LISO | 110125 | UN | 1 | 2657.54 | 2657.54
ORSE | Visor em aluminio com vidro liso 4mm | 1816 | m2 | 0.7 | 180 | 126
SINAPI | PEDREIRO COM ENCARGOS COMPLEMENTARES | 88309 | H | 10 | 27.93 | 279.3
SINAPI | AJUDANTE ESPECIALIZADO COM ENCARGOS COMPLEMENTARES | 88243 | H | 10 | 24.1 | 241
47T |  |  |  |  | UN | 3303.84
48 | PM120 | CÓDIGO | UNIDADE | COEFICIENTE | PREÇO | TOTAL
CPOS | PORTA DE MADEIRA LISA REVESTIMENTO MELAMÍNICO - EXCLUSIVE FECHADURA E MAÇANETA | 23.08.244 | M2 | 2.52 | 942.59 | 2375.3268
SINAPI | MACANETA ALAVANCA RETA OCA, EM ZAMAC COM ACABAMENTO CROMADO, COMPRIMENTO APROX DE 15 CM | 11519 | PAR | 1 | 62.12 | 62.12
SINAPI | FECHADURA DE EMBUTIR PARA PORTAS INTERNAS, COMPLETA, ACABAMENTO PADRÃO MÉDIO, COM EXECUÇÃO DE FURO - FORNECIMENTO E INSTALAÇÃO. AF_12/2019 | 91306 | UN | 1 | 177.87 | 177.87
48T |  |  |  |  | UN | 2615.3168
49 | PMv120 | CÓDIGO | UNIDADE | COEFICIENTE | PREÇO | TOTAL
CPOS | PORTA DE MADEIRA LISA REVESTIMENTO MELAMÍNICO - EXCLUSIVE FECHADURA E MAÇANETA | 23.08.244 | M2 | 2.52 | 942.59 | 2375.3268
ORSE | Visor em aluminio com vidro liso 4mm | 1816 | m2 | 0.7 | 180 | 126
SINAPI | MACANETA ALAVANCA RETA OCA, EM ZAMAC COM ACABAMENTO CROMADO, COMPRIMENTO APROX DE 15 CM | 11519 | PAR | 1 | 62.12 | 62.12
SINAPI | FECHADURA DE EMBUTIR PARA PORTAS INTERNAS, COMPLETA, ACABAMENTO PADRÃO MÉDIO, COM EXECUÇÃO DE FURO - FORNECIMENTO E INSTALAÇÃO. AF_12/2019 | 91306 | UN | 1 | 177.87 | 177.87
SINAPI | PEDREIRO COM ENCARGOS COMPLEMENTARES | 88309 | H | 10 | 27.93 | 279.3
SINAPI | AJUDANTE ESPECIALIZADO COM ENCARGOS COMPLEMENTARES | 88243 | H | 10 | 24.1 | 241
49T |  |  |  |  | UN | 3261.6168
50 | PMp120 | CÓDIGO | UNIDADE | COEFICIENTE | PREÇO | TOTAL
MERCADO | PORTA COMPLETA, BLINDOR/CHUMBO (1,20X2,10)m (S/ACESSÓRIOS) | 124 | UN | 1 | 5864.2867 | 5864.2867
SINAPI | MACANETA ALAVANCA RETA OCA, EM ZAMAC COM ACABAMENTO CROMADO, COMPRIMENTO APROX DE 15 CM | 11519 | PAR | 1 | 62.12 | 62.12
SINAPI | PEDREIRO COM ENCARGOS COMPLEMENTARES | 88309 | H | 10 | 27.93 | 279.3
SINAPI | AJUDANTE ESPECIALIZADO COM ENCARGOS COMPLEMENTARES | 88243 | H | 10 | 24.1 | 241
50T |  |  |  |  | UN | 6446.7067
51 | PM140 | CÓDIGO | UNIDADE | COEFICIENTE | PREÇO | TOTAL
CPOS | PORTA DE MADEIRA LISA REVESTIMENTO MELAMÍNICO - EXCLUSIVE FECHADURA E MAÇANETA | 23.08.244 | M2 | 2.94 | 942.59 | 2771.2146
SINAPI | MACANETA ALAVANCA RETA OCA, EM ZAMAC COM ACABAMENTO CROMADO, COMPRIMENTO APROX DE 15 CM | 11519 | PAR | 1 | 62.12 | 62.12
SINAPI | FECHADURA DE EMBUTIR PARA PORTAS INTERNAS, COMPLETA, ACABAMENTO PADRÃO MÉDIO, COM EXECUÇÃO DE FURO - FORNECIMENTO E INSTALAÇÃO. AF_12/2019 | 91306 | UN | 1 | 177.87 | 177.87
51T |  |  |  |  | UN | 3011.2046
52 | PMv140 | CÓDIGO | UNIDADE | COEFICIENTE | PREÇO | TOTAL
CPOS | PORTA DE MADEIRA LISA REVESTIMENTO MELAMÍNICO - EXCLUSIVE FECHADURA E MAÇANETA | 23.08.244 | M2 | 2.94 | 942.59 | 2771.2146
ORSE | Visor em aluminio com vidro liso 4mm | 1816 | m2 | 0.7 | 180 | 126
SINAPI | MACANETA ALAVANCA RETA OCA, EM ZAMAC COM ACABAMENTO CROMADO, COMPRIMENTO APROX DE 15 CM | 11519 | PAR | 1 | 62.12 | 62.12
SINAPI | FECHADURA DE EMBUTIR PARA PORTAS INTERNAS, COMPLETA, ACABAMENTO PADRÃO MÉDIO, COM EXECUÇÃO DE FURO - FORNECIMENTO E INSTALAÇÃO. AF_12/2019 | 91306 | UN | 1 | 177.87 | 177.87
SINAPI | PEDREIRO COM ENCARGOS COMPLEMENTARES | 88309 | H | 10 | 27.93 | 279.3
SINAPI | AJUDANTE ESPECIALIZADO COM ENCARGOS COMPLEMENTARES | 88243 | H | 10 | 24.1 | 241
52T |  |  |  |  | UN | 3657.5046
53 | PMp140 | CÓDIGO | UNIDADE | COEFICIENTE | PREÇO | TOTAL
MERCADO | PORTA COMPLETA, BLINDOR/CHUMBO (0,80X2,10)m (S/ACESSÓRIOS) | 125 | UN | 1 | 7737.11 | 7737.11
SINAPI | MACANETA ALAVANCA RETA OCA, EM ZAMAC COM ACABAMENTO CROMADO, COMPRIMENTO APROX DE 15 CM | 11519 | PAR | 1 | 62.12 | 62.12
SINAPI | PEDREIRO COM ENCARGOS COMPLEMENTARES | 88309 | H | 10 | 27.93 | 279.3
SINAPI | AJUDANTE ESPECIALIZADO COM ENCARGOS COMPLEMENTARES | 88243 | H | 10 | 24.1 | 241
53T |  |  |  |  | UN | 8319.53
54 | VFp40 | CÓDIGO | UNIDADE | COEFICIENTE | PREÇO | TOTAL
MERCADO | VIDRO PLUMBIFERO C/ESPESSURA MAXIMA DE 8MM,PARA USO EM SALAS RADIOLOGICAS A PROVA DE RAIO-X,NAS DIMENSOES DE(0,40X0,40)M ,INCLUSIVE CAIXILHO.FORNECIMENTO E COLOCACAO. | 126 | UN | 1 | 3569.4333 | 3569.4333
SINAPI | PEDREIRO COM ENCARGOS COMPLEMENTARES | 88309 | H | 6 | 27.93 | 167.58
SINAPI | AJUDANTE ESPECIALIZADO COM ENCARGOS COMPLEMENTARES | 88243 | H | 6 | 24.1 | 144.6
54T |  |  |  |  | UN | 3881.6133
55 | VF80 | CÓDIGO | UNIDADE | COEFICIENTE | PREÇO | TOTAL
SINAPI | VIDRO TEMPERADO INCOLOR E = 6 MM, SEM COLOCACAO | 10505 | M2 | 0.7 | 174.57 | 122.199
EMOP | ESTRUTURA PARA JANELA DE ALUMINIO ANODIZADO BRANCO, (EXCLUSIVE VIDRO) - INCLUSIVE BORBOLETAS,EM PERFIS SERIE 25.FORNECIMENTO E COLOCACAO | 14.003.0154-0 | M2 | 0.7 | 578.21 | 404.747
CPOS | CHAPA DE MDF COM REVESTIMENTO LAMINADO MELAMINICO | D.04.000.030360 | M2 | 1 | 90.73 | 90.73
SINAPI | SOLEIRA EM GRANITO, LARGURA 15 CM, ESPESSURA 2,0 CM. AF_09/2020 | 98689 | M | 0.8 | 100.75 | 80.6
SINAPI | PEDREIRO COM ENCARGOS COMPLEMENTARES | 88309 | H | 6 | 27.93 | 167.58
SINAPI | AJUDANTE ESPECIALIZADO COM ENCARGOS COMPLEMENTARES | 88243 | H | 6 | 24.1 | 144.6
55T |  |  |  |  | UN | 1010.456
56 | VF100 | CÓDIGO | UNIDADE | COEFICIENTE | PREÇO | TOTAL
SINAPI | VIDRO TEMPERADO INCOLOR E = 6 MM, SEM COLOCACAO | 10505 | M2 | 1 | 174.57 | 174.57
EMOP | ESTRUTURA PARA JANELA DE ALUMINIO ANODIZADO BRANCO, (EXCLUSIVE VIDRO) - INCLUSIVE BORBOLETAS,EM PERFIS SERIE 25.FORNECIMENTO E COLOCACAO | 14.003.0154-0 | M2 | 1 | 578.21 | 578.21
SINAPI | SOLEIRA EM GRANITO, LARGURA 15 CM, ESPESSURA 2,0 CM. AF_09/2020 | 98689 | M | 1 | 100.75 | 100.75
SINAPI | PEDREIRO COM ENCARGOS COMPLEMENTARES | 88309 | H | 6 | 27.93 | 167.58
SINAPI | AJUDANTE ESPECIALIZADO COM ENCARGOS COMPLEMENTARES | 88243 | H | 6 | 24.1 | 144.6
56T |  |  |  |  | UN | 1165.71
57 | VF120 | CÓDIGO | UNIDADE | COEFICIENTE | PREÇO | TOTAL
SINAPI | VIDRO TEMPERADO INCOLOR E = 6 MM, SEM COLOCACAO | 10505 | M2 | 1.2 | 174.57 | 209.484
EMOP | ESTRUTURA PARA JANELA DE ALUMINIO ANODIZADO BRANCO, (EXCLUSIVE VIDRO) - INCLUSIVE BORBOLETAS,EM PERFIS SERIE 25.FORNECIMENTO E COLOCACAO | 14.003.0154-0 | M2 | 1.2 | 578.21 | 693.852
SINAPI | SOLEIRA EM GRANITO, LARGURA 15 CM, ESPESSURA 2,0 CM. AF_09/2020 | 98689 | M | 1.2 | 100.75 | 120.9
SINAPI | PEDREIRO COM ENCARGOS COMPLEMENTARES | 88309 | H | 6 | 27.93 | 167.58
SINAPI | AJUDANTE ESPECIALIZADO COM ENCARGOS COMPLEMENTARES | 88243 | H | 6 | 24.1 | 144.6
57T |  |  |  |  | UN | 1336.416
58 | VFp140 | CÓDIGO | UNIDADE | COEFICIENTE | PREÇO | TOTAL
MERCADO | VIDRO PLUMBIFERO C/ESPESSURA MAXIMA DE 8MM,PARA USO EM SALAS RADIOLOGICAS A PROVA DE RAIO-X,NAS DIMENSOES DE(1,40X0,80)M ,INCLUSIVE CAIXILHO. FORNECIMENTO E COLOCACAO. | 127 | UN | 1 | 11401.8667 | 11401.8667
SINAPI | PEDREIRO COM ENCARGOS COMPLEMENTARES | 88309 | H | 6 | 27.93 | 167.58
SINAPI | AJUDANTE ESPECIALIZADO COM ENCARGOS COMPLEMENTARES | 88243 | H | 6 | 24.1 | 144.6
58T |  |  |  |  | UN | 11714.0467
59 | VF180 | CÓDIGO | UNIDADE | COEFICIENTE | PREÇO | TOTAL
SINAPI | VIDRO TEMPERADO INCOLOR E = 6 MM, SEM COLOCACAO | 10505 | M2 | 1.8 | 174.57 | 314.226
EMOP | ESTRUTURA PARA JANELA DE ALUMINIO ANODIZADO BRANCO, (EXCLUSIVE VIDRO) - INCLUSIVE BORBOLETAS,EM PERFIS SERIE 25.FORNECIMENTO E COLOCACAO | 14.003.0154-0 | M2 | 1.8 | 578.21 | 1040.778
CPOS | CHAPA DE MDF COM REVESTIMENTO LAMINADO MELAMINICO | D.04.000.030360 | M2 | 0.8 | 90.73 | 72.584
SINAPI | SOLEIRA EM GRANITO, LARGURA 15 CM, ESPESSURA 2,0 CM. AF_09/2020 | 98689 | M | 1.8 | 100.75 | 181.35
SINAPI | PEDREIRO COM ENCARGOS COMPLEMENTARES | 88309 | H | 6 | 27.93 | 167.58
SINAPI | AJUDANTE ESPECIALIZADO COM ENCARGOS COMPLEMENTARES | 88243 | H | 6 | 24.1 | 144.6
59T |  |  |  |  | UN | 1921.118
60 | VF200 | CÓDIGO | UNIDADE | COEFICIENTE | PREÇO | TOTAL
SINAPI | VIDRO TEMPERADO INCOLOR E = 6 MM, SEM COLOCACAO | 10505 | M2 | 2 | 174.57 | 349.14
EMOP | ESTRUTURA PARA JANELA DE ALUMINIO ANODIZADO BRANCO, (EXCLUSIVE VIDRO) - INCLUSIVE BORBOLETAS,EM PERFIS SERIE 25.FORNECIMENTO E COLOCACAO | 14.003.0154-0 | M2 | 2 | 578.21 | 1156.42
SEDOP | Película G5 | 251321 | M2 | 2 | 92.93 | 185.86
SINAPI | SOLEIRA EM GRANITO, LARGURA 15 CM, ESPESSURA 2,0 CM. AF_09/2020 | 98689 | M | 2 | 100.75 | 201.5
SINAPI | PEDREIRO COM ENCARGOS COMPLEMENTARES | 88309 | H | 6 | 27.93 | 167.58
SINAPI | AJUDANTE ESPECIALIZADO COM ENCARGOS COMPLEMENTARES | 88243 | H | 6 | 24.1 | 144.6
60T |  |  |  |  | UN | 2205.1
61 | JA01g | CÓDIGO | UNIDADE | COEFICIENTE | PREÇO | TOTAL
SINAPI | SOLEIRA EM GRANITO, LARGURA 15 CM, ESPESSURA 2,0 CM. AF_09/2020 | 98689 | M | 2 | 100.75 | 201.5
SEDOP | Esquadria c/ venezianas de aluminio natural c/ ferragens | 091380 | M2 | 1.68 | 1042.21 | 1750.9128
SICRO3 | Pintura eletrostática com tinta em pó à base de resina epóxi - E = 200 µm | 5605942 | M2 | 3.36 | 46.52 | 156.3072
61T |  |  |  |  | UN | 2108.72
62 | JA02cg | CÓDIGO | UNIDADE | COEFICIENTE | PREÇO | TOTAL
SINAPI | JANELA DE ALUMÍNIO DE CORRER COM 2 FOLHAS PARA VIDROS, COM VIDROS, BATENTE, ACABAMENTO COM ACETATO OU BRILHANTE E FERRAGENS. EXCLUSIVE ALIZAR E CONTRAMARCO. FORNECIMENTO E INSTALAÇÃO. AF_12/2019 | 94570 | M2 | 2 | 459.94 | 919.88
AGETOP | JANELA EM CHAPA METÁLICA TIPO VENEZIANA FIXA COM VENTILAÇÃO J-20 | 180406 | M2 | 2.5 | 367.85 | 919.625
ORSE | TELA MILIMÉTRICA | 9571 | M2 | 1 | 174.89 | 174.89
SETOP | ASSENTAMENTO DE ESQUADRIA DE ALUMÍNIO, INCLUSIVE FIXAÇÃO DO CONTRAMARCO, EXCLUSIVE FORNECIMENTO DA ESQUADRIA | ED-29455 | M2 | 3.3 | 85.35 | 281.655
SBC | ALISAR ALUMINIO PARA CAIXILHO PINT.ELETROSTATICA BRANCA | 001609 | M2 | 3.3 | 13.1 | 43.23
SICRO3 | Pintura eletrostática com tinta em pó à base de resina epóxi - E = 200 µm | 5605942 | M2 | 6 | 46.52 | 279.12
62T |  |  |  |  | UN | 2618.4
63 | JA03cg | CÓDIGO | UNIDADE | COEFICIENTE | PREÇO | TOTAL
SINAPI | JANELA DE ALUMÍNIO DE CORRER COM 2 FOLHAS PARA VIDROS, COM VIDROS, BATENTE, ACABAMENTO COM ACETATO OU BRILHANTE E FERRAGENS. EXCLUSIVE ALIZAR E CONTRAMARCO. FORNECIMENTO E INSTALAÇÃO. AF_12/2019 | 94570 | M2 | 1.68 | 459.94 | 772.6992
AGETOP | JANELA EM CHAPA METÁLICA TIPO VENEZIANA FIXA COM VENTILAÇÃO J-20 | 180406 | M2 | 1.54 | 367.85 | 566.489
ORSE | TELA MILIMÉTRICA | 9571 | M2 | 0.84 | 174.89 | 146.9076
SETOP | ASSENTAMENTO DE ESQUADRIA DE ALUMÍNIO, INCLUSIVE FIXAÇÃO DO CONTRAMARCO, EXCLUSIVE FORNECIMENTO DA ESQUADRIA | ED-29455 | M2 | 3.22 | 85.35 | 274.827
SBC | ALISAR ALUMINIO PARA CAIXILHO PINT.ELETROSTATICA BRANCA | 001609 | M2 | 3.22 | 13.1 | 42.182
SICRO3 | Pintura eletrostática com tinta em pó à base de resina epóxi - E = 200 µm | 5605942 | M2 | 6 | 46.52 | 279.12
63T |  |  |  |  | UN | 2082.2248
64 | JA04m | CÓDIGO | UNIDADE | COEFICIENTE | PREÇO | TOTAL
SINAPI | JANELA DE ALUMÍNIO TIPO MAXIM-AR, COM VIDROS, BATENTE E FERRAGENS. EXCLUSIVE ALIZAR, ACABAMENTO E CONTRAMARCO. FORNECIMENTO E INSTALAÇÃO. AF_12/2019 | 94569 | M2 | 0.6 | 880.28 | 528.168
ORSE | TELA MILIMÉTRICA | 9571 | M2 | 0.6 | 174.89 | 104.934
SINAPI | PEDREIRO COM ENCARGOS COMPLEMENTARES | 88309 | H | 6 | 27.93 | 167.58
SINAPI | AJUDANTE ESPECIALIZADO COM ENCARGOS COMPLEMENTARES | 88243 | H | 6 | 24.1 | 144.6
64T |  |  |  |  | UN | 945.282
65 | JP01m | CÓDIGO | UNIDADE | COEFICIENTE | PREÇO | TOTAL
SBC | JANELA MAXIM AR EM PVC COM VIDRO 4MM COMPLETA | 112781 | M2 | 0.36 | 1797.89 | 972.216
SEDOP | Película G5 | 251321 | M2 | 1 | 92.93 | 92.93
SBC | TELA MILIMÉTRICA RECOLHIVEL | 90175 | M2 | 0.36 | 595.72 | 214.4592
65T |  |  |  |  | UN | 1279.6052
66 | JP02m | CÓDIGO | UNIDADE | COEFICIENTE | PREÇO | TOTAL
SBC | JANELA CORRER PVC 2 FOLHAS PVC COM VIDRO 4MM COMPLETA | 112783 | M2 | 2.04 | 1503.61 | 972.216
SBC | JANELA MAXIM AR EM PVC COM VIDRO 4MM COMPLETA | 112781 | M2 | 0.36 | 1797.89 | 972.216
SBC | TELA MILIMÉTRICA RECOLHIVEL | 90175 | M2 | 1.5 | 595.72 | 893.58
66T |  |  |  |  | UN | 2838.012
67 | JP03cp | CÓDIGO | UNIDADE | COEFICIENTE | PREÇO | TOTAL
SBC | JANELA CORRER PVC 2 FOLHAS PVC COM VIDRO 4MM COMPLETA | 112783 | M2 | 2.04 | 1503.61 | 972.216
SBC | JANELA MAXIM AR EM PVC COM VIDRO 4MM COMPLETA | 112781 | M2 | 0.36 | 1797.89 | 972.216
SBC | PERSIANA TIPO ROLO,BLECAUTE,BLOQUEIO 95UV% TELA SOLAR | 200504 | M2 | 2 | 305.03 | 358.53
SBC | TELA MILIMÉTRICA RECOLHIVEL | 90175 | M2 | 1.25 | 595.72 | 744.65
SBC | PERSIANA TIPO ROLO, BLECAUTE, BLOQUEIO 95UV% - TELA SOLAR | 200504 | M2 | 2.4 | 296.35 | 358.53
67T |  |  |  |  | UN | 3406.142
68 | JP04cp | CÓDIGO | UNIDADE | COEFICIENTE | PREÇO | TOTAL
SBC | JANELA CORRER PVC 2 FOLHAS PVC COM VIDRO 4MM COMPLETA | 112783 | M2 | 1.68 | 1503.61 | 972.216
SBC | PERSIANA TIPO ROLO,BLECAUTE,BLOQUEIO 95UV% TELA SOLAR | 200504 | M2 | 2 | 358.53 | 717.06
SBC | TELA MILIMÉTRICA RECOLHIVEL | 90175 | M2 | 1 | 595.72 | 595.72
SBC | PERSIANA TIPO ROLO, BLECAUTE, BLOQUEIO 95UV% - TELA SOLAR | 200504 | M2 | 1.68 | 358.53 | 602.3304
68T |  |  |  |  | UN | 2887.3264
69 | JP05cf | CÓDIGO | UNIDADE | COEFICIENTE | PREÇO | TOTAL
SBC | JANELA CORRER PVC 2 FOLHAS PVC COM VIDRO 4MM COMPLETA | 112783 | M2 | 3.36 | 1503.61 | 972.216
SBC | TELA MILIMÉTRICA RECOLHIVEL | 90175 | M2 | 1.3 | 595.72 | 774.436
SIURB | VIDRO LISO COMUM, TRANSPARENTE INCOLOR - ESPESSURA 4MM | 140103 | M2 | 2.04 | 164.66 | 335.9064
SEDOP | Vidro temperado fumê e= 8mm com ferragens | 161387 | M2 | 1.28 | 622.3 | 796.544
EMOP | ESTRUTURA PARA JANELA DE PVC, (EXCLUSIVE VIDRO) - INCLUSIVE BORBOLETAS,EM PERFIS SERIE 25.FORNECIMENTO E COLOCACAO | 14.003.0154-0 | M2 | 1.36 | 578.21 | 786.3656
69T |  |  |  |  | UN | 3665.468
70 | JP06cp | CÓDIGO | UNIDADE | COEFICIENTE | PREÇO | TOTAL
SBC | JANELA CORRER PVC 2 FOLHAS PVC COM VIDRO 4MM COMPLETA | 112783 | M2 | 2.16 | 1503.61 | 972.216
SBC | TELA MILIMÉTRICA RECOLHIVEL | 90175 | M2 | 1.2 | 595.72 | 714.864
SBC | PERSIANA TIPO ROLO, BLECAUTE, BLOQUEIO 95UV% - TELA SOLAR | 200504 | M2 | 2.16 | 358.53 | 774.4248
70T |  |  |  |  | UN | 2461.5048
71 | JP07c | CÓDIGO | UNIDADE | COEFICIENTE | PREÇO | TOTAL
SBC | JANELA CORRER PVC 2 FOLHAS PVC COM VIDRO 4MM COMPLETA | 112783 | M2 | 2.16 | 1503.61 | 972.216
SBC | TELA MILIMÉTRICA RECOLHIVEL | 90175 | M2 | 1.2 | 595.72 | 714.864
71T |  |  |  |  | UN | 1687.08
72 | JP08cm | CÓDIGO | UNIDADE | COEFICIENTE | PREÇO | TOTAL
SBC | JANELA CORRER PVC 2 FOLHAS PVC COM VIDRO 4MM COMPLETA | 112783 | M2 | 1.1 | 1503.61 | 972.216
SBC | JANELA MAXIM AR EM PVC COM VIDRO 4MM COMPLETA | 112781 | M2 | 1.44 | 1797.89 | 972.216
EMBASA | TELA MILIMÉTRICA | 15.91.54 | M2 | 4.24 | 14.92 | 63.2608
SINAPI | VIDRO TEMPERADO INCOLOR E = 6 MM, SEM COLOCACAO | 10505 | M2 | 2.8 | 174.57 | 488.796
EMOP | ESTRUTURA PARA JANELA DE PVC, (EXCLUSIVE VIDRO) - INCLUSIVE BORBOLETAS,EM PERFIS SERIE 25.FORNECIMENTO E COLOCACAO | 14.003.0154-0 | M2 | 2.8 | 578.21 | 1618.988
SINAPI | PEDREIRO COM ENCARGOS COMPLEMENTARES | 88309 | H | 12 | 27.93 | 335.16
SINAPI | AJUDANTE ESPECIALIZADO COM ENCARGOS COMPLEMENTARES | 88243 | H | 12 | 24.1 | 289.2
72T |  |  |  |  | UN | 4739.8368
73 | JP09c | CÓDIGO | UNIDADE | COEFICIENTE | PREÇO | TOTAL
SBC | JANELA CORRER PVC 2 FOLHAS PVC COM VIDRO 4MM COMPLETA | 112783 | M2 | 1.8 | 1503.61 | 972.216
EMBASA | TELA MILIMÉTRICA | 15.91.54 | M2 | 3.6 | 14.92 | 53.712
SINAPI | VIDRO TEMPERADO INCOLOR E = 6 MM, SEM COLOCACAO | 10505 | M2 | 1.8 | 174.57 | 314.226
EMOP | ESTRUTURA PARA JANELA DE PVC, (EXCLUSIVE VIDRO) - INCLUSIVE BORBOLETAS,EM PERFIS SERIE 25.FORNECIMENTO E COLOCACAO | 14.003.0154-0 | M2 | 1.8 | 578.21 | 1040.778
SINAPI | PEDREIRO COM ENCARGOS COMPLEMENTARES | 88309 | H | 12 | 27.93 | 335.16
SINAPI | AJUDANTE ESPECIALIZADO COM ENCARGOS COMPLEMENTARES | 88243 | H | 12 | 24.1 | 289.2
73T |  |  |  |  | UN | 3005.292
74 | JP10cm | CÓDIGO | UNIDADE | COEFICIENTE | PREÇO | TOTAL
SBC | JANELA CORRER PVC 2 FOLHAS PVC COM VIDRO 4MM COMPLETA | 112783 | M2 | 1.8 | 1503.61 | 972.216
SBC | JANELA MAXIM AR EM PVC COM VIDRO 4MM COMPLETA | 112781 | M2 | 1.8 | 1797.89 | 972.216
EMBASA | TELA MILIMÉTRICA | 15.91.54 | M2 | 5.4 | 14.92 | 80.568
SINAPI | VIDRO TEMPERADO INCOLOR E = 6 MM, SEM COLOCACAO | 10505 | M2 | 1.8 | 174.57 | 314.226
EMOP | ESTRUTURA PARA JANELA DE PVC, (EXCLUSIVE VIDRO) - INCLUSIVE BORBOLETAS,EM PERFIS SERIE 25.FORNECIMENTO E COLOCACAO | 14.003.0154-0 | M2 | 1.8 | 578.21 | 1040.778
SINAPI | PEDREIRO COM ENCARGOS COMPLEMENTARES | 88309 | H | 12 | 27.93 | 335.16
SINAPI | AJUDANTE ESPECIALIZADO COM ENCARGOS COMPLEMENTARES | 88243 | H | 12 | 24.1 | 289.2
74T |  |  |  |  | UN | 4004.364
75 | ADMINISTRAÇÃO DE OBRA | CÓDIGO | UNIDADE | COEFICIENTE | PREÇO | TOTAL | ORIGINAIS | HORAS/DIA
SINAPI | ENGENHEIRO CIVIL DE OBRA JUNIOR COM ENCARGOS COMPLEMENTARES | 90777 | H | 0 | 120.22 | 0 | 2520 | 0 | 0
SINAPI | MESTRE DE OBRAS COM ENCARGOS COMPLEMENTARES | 90780 | H | 0 | 106.5 | 0 | 5040 | 0 | 0
SINAPI | TECNICO DE EDIFICACOES COM ENCARGOS COMPLEMENTARES | 100533 | H | 0 | 30.11 | 0 | 3780 | 0 | 0
SINAPI | TÉCNICO EM SEGURANÇA DO TRABALHO COM ENCARGOS COMPLEMENTARES | 100309 | H | 0 | 40.55 | 0 | 378 | 0 | 0
75T |  |  |  |  | UN | 0
76 | INSTALAÇÃO ESQUADRIAS | CÓDIGO | UNIDADE | COEFICIENTE | PREÇO | TOTAL
SINAPI | MARCENEIRO COM ENCARGOS COMPLEMENTARES | 88273 | H | 2.2 | 26 | 57.2
SINAPI | AJUDANTE ESPECIALIZADO COM ENCARGOS COMPLEMENTARES | 88243 | H | 2.2 | 24.1 | 53.02
76T |  |  |  |  | UN | 110.22
77 | REFEITÓRIO E ALMOXARIAFADO DE OBRA | CÓDIGO | UNIDADE | COEFICIENTE | PREÇO | TOTAL
SINAPI | LOCACAO DE CONTAINER 2,30 X 6,00 M, ALT. 2,50 M, COM 1 SANITARIO, PARA ESCRITORIO, COMPLETO, SEM DIVISORIAS INTERNAS (NAO INCLUI MOBILIZACAO/DESMOBILIZACAO) | 10775 | MÊS | 1 | 1000 | 1000
SINAPI | LOCACAO DE CONTAINER 2,30 X 6,00 M, ALT. 2,50 M, COM 1 SANITARIO, PARA ESCRITORIO, COMPLETO, SEM DIVISORIAS INTERNAS (NAO INCLUI MOBILIZACAO/DESMOBILIZACAO) | 10775 | MÊS | 1 | 1000 | 1000
77T |  |  |  |  | UN | 2000
78 | MOBILIZAÇÃO DE CONTAINER, ANDAIME E RETROESCAVADEIRA | CÓDIGO | UNIDADE | COEFICIENTE | PREÇO | TOTAL
SINAPI | TRANSPORTE COM CAMINHÃO CARROCERIA COM GUINDAUTO (MUNCK), MOMENTO MÁXIMO DE CARGA 11,7 TM, EM VIA URBANA PAVIMENTADA, DMT ATÉ 30KM (UNIDADE: TXKM). AF_07/2020 | 100952 | TXKM | 600 | 2.93 | 1758 | CONTAINER
SINAPI | MOTORISTA OPERADOR DE MUNCK COM ENCARGOS COMPLEMENTARES | 88286 | H | 6 | 33.56 | 201.36
SINAPI | CAMINHÃO BASCULANTE 6 M3 TOCO, PESO BRUTO TOTAL 16.000 KG, CARGA ÚTIL MÁXIMA 11.130 KG, DISTÂNCIA ENTRE EIXOS 5,36 M, POTÊNCIA 185 CV, INCLUSIVE CAÇAMBA METÁLICA - CHP DIURNO. AF_06/2014 | 67826 | H | 2 | 194.39 | 388.78 | ANDAIME
SINAPI | MOTORISTA OPERADOR DE MUNCK COM ENCARGOS COMPLEMENTARES | 88286 | H | 2 | 33.56 | 67.12
SICRO | Caminhão plataforma 8 x 2, PBT 29.000 kg e distância entre eixos 4,8 m - 188 kW - motorista de veículo especial | A9317 | CHP | 2 | 271.27 | 542.54 | ESCAVADEIRA HIDRÁULICA
SINAPI | ESCAVADEIRA HIDRÁULICA SOBRE ESTEIRAS, CAÇAMBA 1,20 M3, PESO OPERACIONAL 21 T, POTÊNCIA BRUTA 155 HP - CHI DIURNO. AF_06/2014 | 88908 | CHI | 2 | 111.27 | 222.54
SICRO | Caminhão plataforma 8 x 2, PBT 29.000 kg e distância entre eixos 4,8 m - 188 kW - motorista de veículo especial | A9317 | CHP | 2 | 271.27 | 542.54 | HELICE CONTÍNUA
SINAPI | PERFURATRIZ COM TORRE METÁLICA PARA EXECUÇÃO DE ESTACA HÉLICE CONTÍNUA, PROFUNDIDADE MÁXIMA DE 30 M, DIÂMETRO MÁXIMO DE 800 MM, POTÊNCIA INSTALADA DE 268 HP, MESA ROTATIVA COM TORQUE MÁXIMO DE 170 KNM - CHI DIURNO. AF_06/2015 | 90675 | CHI | 2 | 351.54 | 703.08
SICRO | Caminhão plataforma 8 x 2, PBT 29.000 kg e distância entre eixos 4,8 m - 188 kW - motorista de veículo especial | A9317 | CHP | 2 | 271.27 | 542.54 | RETROESCAVADEIRA
SINAPI | RETROESCAVADEIRA SOBRE RODAS COM CARREGADEIRA, TRAÇÃO 4X4, POTÊNCIA LÍQ. 88 HP, CAÇAMBA CARREG. CAP. MÍN. 1 M3, CAÇAMBA RETRO CAP. 0,26 M3, PESO OPERACIONAL MÍN. 6.674 KG, PROFUNDIDADE ESCAVAÇÃO MÁX. 4,37 M - CHI DIURNO. AF_06/2014 | 5679 | CHI | 2 | 69.89 | 139.78
78T |  |  |  |  | UN | 5108.28
79 | DESMOBILIZAÇÃO DE PERFURATRIZ E RETROESCAVADEIRA | CÓDIGO | UNIDADE | COEFICIENTE | PREÇO | TOTAL
SICRO | Caminhão plataforma 8 x 2, PBT 29.000 kg e distância entre eixos 4,8 m - 188 kW - motorista de veículo especial | A9317 | CHP | 2 | 271.27 | 542.54 | HELICE CONTÍNUA
SINAPI | PERFURATRIZ COM TORRE METÁLICA PARA EXECUÇÃO DE ESTACA HÉLICE CONTÍNUA, PROFUNDIDADE MÁXIMA DE 30 M, DIÂMETRO MÁXIMO DE 800 MM, POTÊNCIA INSTALADA DE 268 HP, MESA ROTATIVA COM TORQUE MÁXIMO DE 170 KNM - CHI DIURNO. AF_06/2015 | 90675 | CHI | 2 | 351.54 | 703.08
SICRO | Caminhão plataforma 8 x 2, PBT 29.000 kg e distância entre eixos 4,8 m - 188 kW - motorista de veículo especial | A9317 | CHP | 2 | 271.27 | 542.54 | RETROESCAVADEIRA
SINAPI | RETROESCAVADEIRA SOBRE RODAS COM CARREGADEIRA, TRAÇÃO 4X4, POTÊNCIA LÍQ. 88 HP, CAÇAMBA CARREG. CAP. MÍN. 1 M3, CAÇAMBA RETRO CAP. 0,26 M3, PESO OPERACIONAL MÍN. 6.674 KG, PROFUNDIDADE ESCAVAÇÃO MÁX. 4,37 M - CHI DIURNO. AF_06/2014 | 5679 | CHI | 2 | 69.89 | 139.78
79T |  |  |  |  | UN | 1927.94
80 | DESMOBILIZAÇÃO DE ESCAVADEIRA HIDRAULICA | CÓDIGO | UNIDADE | COEFICIENTE | PREÇO | TOTAL
SICRO | Caminhão plataforma 8 x 2, PBT 29.000 kg e distância entre eixos 4,8 m - 188 kW - motorista de veículo especial | A9317 | CHP | 2 | 271.27 | 542.54 | ESCAVADEIRA HIDRÁULICA
SINAPI | ESCAVADEIRA HIDRÁULICA SOBRE ESTEIRAS, CAÇAMBA 1,20 M3, PESO OPERACIONAL 21 T, POTÊNCIA BRUTA 155 HP - CHI DIURNO. AF_06/2014 | 88908 | CHI | 2 | 111.27 | 222.54
80T |  |  |  |  | UN | 765.08
81 | DESMOBILIZAÇÃO DE CONTAINERES E ANDAIME | CÓDIGO | UNIDADE | COEFICIENTE | PREÇO | TOTAL
SINAPI | TRANSPORTE COM CAMINHÃO CARROCERIA COM GUINDAUTO (MUNCK), MOMENTO MÁXIMO DE CARGA 11,7 TM, EM VIA URBANA PAVIMENTADA, DMT ATÉ 30KM (UNIDADE: TXKM). AF_07/2020 | 100952 | TXKM | 600 | 2.93 | 1758 | CONTAINER
SINAPI | MOTORISTA OPERADOR DE MUNCK COM ENCARGOS COMPLEMENTARES | 88286 | H | 6 | 33.56 | 201.36
SINAPI | CAMINHÃO TOCO, PBT 16.000 KG, CARGA ÚTIL MÁX. 10.685 KG, DIST. ENTRE EIXOS 4,8 M, POTÊNCIA 189 CV, INCLUSIVE CARROCERIA FIXA ABERTA DE MADEIRA P/ TRANSPORTE GERAL DE CARGA SECA, DIMEN. APROX. 2,5 X 7,00 X 0,50 M - CHP DIURNO. AF_06/2014 | 5824 | CHP | 2 | 222.1 | 444.2 | ANDAIME
81T |  |  |  |  | UN | 2403.56
82 | PROJETO "AS BUILT" GERAL | CÓDIGO | UNIDADE | COEFICIENTE | PREÇO | TOTAL
SINAPI | DESENHISTA PROJETISTA COM ENCARGOS COMPLEMENTARES | 90775 | H | 68.583 | 33.14 | 2272.8406
SINAPI | ENGENHEIRO CIVIL DE OBRA PLENO COM ENCARGOS COMPLEMENTARES | 90778 | H | 12.909 | 126.58 | 1634.0212
82T |  |  |  |  | UN | 3906.8618
83 | PILARES E VIGAS - ARMAÇÃO E CONCRETAGEM | CÓDIGO | UNIDADE | COEFICIENTE | PREÇO | TOTAL
SINAPI | ARMAÇÃO DE PILAR OU VIGA DE ESTRUTURA CONVENCIONAL DE CONCRETO ARMADO UTILIZANDO AÇO CA-50 DE 6,3 MM - MONTAGEM. AF_06/2022 | 92760 | KG | 1250.4 | 13.43 | 16792.872
SINAPI | ARMAÇÃO DE PILAR OU VIGA DE ESTRUTURA CONVENCIONAL DE CONCRETO ARMADO UTILIZANDO AÇO CA-50 DE 8,0 MM - MONTAGEM. AF_06/2022 | 92761 | KG | 4580.8 | 12.61 | 57763.888
SINAPI | ARMAÇÃO DE PILAR OU VIGA DE ESTRUTURA CONVENCIONAL DE CONCRETO ARMADO UTILIZANDO AÇO CA-50 DE 10,0 MM - MONTAGEM. AF_06/2022 | 92762 | KG | 3230.5 | 11.24 | 36310.82
SINAPI | ARMAÇÃO DE PILAR OU VIGA DE ESTRUTURA CONVENCIONAL DE CONCRETO ARMADO UTILIZANDO AÇO CA-50 DE 12,5 MM - MONTAGEM. AF_06/2022 | 92763 | KG | 7035 | 9.44 | 66410.4
SINAPI | ARMAÇÃO DE PILAR OU VIGA DE ESTRUTURA CONVENCIONAL DE CONCRETO ARMADO UTILIZANDO AÇO CA-50 DE 16,0 MM - MONTAGEM. AF_06/2022 | 92764 | KG | 6461.7 | 9.13 | 58995.321
SINAPI | ARMAÇÃO DE PILAR OU VIGA DE ESTRUTURA CONVENCIONAL DE CONCRETO ARMADO UTILIZANDO AÇO CA-60 DE 5,0 MM - MONTAGEM. AF_06/2022 | 92759 | KG | 4863.3 | 14.26 | 69350.658
SINAPI | CONCRETAGEM DE BLOCOS DE COROAMENTO E VIGAS BALDRAMES, FCK 30 MPA, COM USO DE BOMBA  LANÇAMENTO, ADENSAMENTO E ACABAMENTO. AF_06/2017 | 96557 | m³ | 274.5 | 738.42 | 202696.29
SINAPI | FABRICAÇÃO, MONTAGEM E DESMONTAGEM DE FÔRMA PARA VIGA BALDRAME, EM CHAPA DE MADEIRA COMPENSADA RESINADA, E=17 MM, 4 UTILIZAÇÕES. AF_06/2017 | 96542 | m² | 1347 | 99.09 | 133474.23
SINAPI | FABRICAÇÃO DE FÔRMA PARA PILARES E ESTRUTURAS SIMILARES, EM CHAPA DE MADEIRA COMPENSADA PLASTIFICADA, E = 18 MM. AF_09/2020 | 92264 | m² | 2024.4 | 239.52 | 484884.288
83T |  |  |  |  | UN | 1126678.767
84 | LAJES - ARMAÇÃO E CONCRETAGEM | CÓDIGO | UNIDADE | COEFICIENTE | PREÇO | TOTAL
SINAPI | ARMAÇÃO DE LAJE DE ESTRUTURA CONVENCIONAL DE CONCRETO ARMADO UTILIZANDO AÇO CA-50 DE 6,3 MM - MONTAGEM. AF_06/2022 | 92769 | KG | 9077.3 | 12.88 | 116915.624
SINAPI | ARMAÇÃO DE LAJE DE ESTRUTURA CONVENCIONAL DE CONCRETO ARMADO UTILIZANDO AÇO CA-50 DE 8,0 MM - MONTAGEM. AF_06/2022 | 92770 | KG | 1880.3 | 12.11 | 22770.433
SINAPI | ARMAÇÃO DE LAJE DE ESTRUTURA CONVENCIONAL DE CONCRETO ARMADO UTILIZANDO AÇO CA-50 DE 10,0 MM - MONTAGEM. AF_06/2022 | 92771 | KG | 312.8 | 10.79 | 3375.112
SINAPI | ARMAÇÃO DE LAJE DE ESTRUTURA CONVENCIONAL DE CONCRETO ARMADO UTILIZANDO AÇO CA-50 DE 12,5 MM - MONTAGEM. AF_06/2022 | 92772 | KG | 215 | 9.04 | 1943.6
SINAPI | ARMAÇÃO DE LAJE DE ESTRUTURA CONVENCIONAL DE CONCRETO ARMADO UTILIZANDO AÇO CA-60 DE 5,0 MM - MONTAGEM. AF_06/2022 | 92768 | KG | 549.8 | 13.66 | 7510.268
SINAPI | CONCRETAGEM DE EDIFICAÇÕES (PAREDES E LAJES) FEITAS COM SISTEMA DE FÔRMAS MANUSEÁVEIS, COM CONCRETO USINADO AUTOADENSÁVEL FCK 25 MPA - LANÇAMENTO E ACABAMENTO. AF_10/2021 | 99235 | m³ | 290.8 | 673.07 | 195728.756
SINAPI | MONTAGEM E DESMONTAGEM DE FÔRMA DE LAJE MACIÇA, PÉ-DIREITO DUPLO, EM CHAPA DE MADEIRA COMPENSADA RESINADA, 4 UTILIZAÇÕES. AF_09/2020 | 92512 | m² | 2303.5 | 94.69 | 218118.415
84T |  |  |  |  | UN | 566362.208
85 | FUNDAÇÕES - ARMAÇÃO E CONCRETAGEM | CÓDIGO | UNIDADE | COEFICIENTE | PREÇO | TOTAL
SINAPI | ARMAÇÃO DE BLOCO, VIGA BALDRAME OU SAPATA UTILIZANDO AÇO CA-50 DE 6,3 MM - MONTAGEM. AF_06/2017 | 96544 | KG | 89 | 18.16 | 1616.24
SINAPI | ARMAÇÃO DE BLOCO, VIGA BALDRAME OU SAPATA UTILIZANDO AÇO CA-50 DE 8 MM - MONTAGEM. AF_06/2017 | 96545 | KG | 1562.4 | 16.36 | 25560.864
SINAPI | ARMAÇÃO DE BLOCO, VIGA BALDRAME OU SAPATA UTILIZANDO AÇO CA-50 DE 10 MM - MONTAGEM. AF_06/2017 | 96546 | KG | 5725.7 | 14.27 | 81705.739
SINAPI | ARMAÇÃO DE BLOCO, VIGA BALDRAME OU SAPATA UTILIZANDO AÇO CA-50 DE 12,5 MM - MONTAGEM. AF_06/2017 | 96547 | KG | 864.8 | 11.09 | 9590.632
SINAPI | ARMAÇÃO DE BLOCO, VIGA BALDRAME OU SAPATA UTILIZANDO AÇO CA-50 DE 16 MM - MONTAGEM. AF_06/2017 | 96548 | KG | 1075.1 | 10.39 | 11170.289
SINAPI | ARMAÇÃO DE BLOCO, VIGA BALDRAME E SAPATA UTILIZANDO AÇO CA-60 DE 5 MM - MONTAGEM. AF_06/2017 | 96543 | KG | 16.4 | 20.19 | 331.116
SINAPI | CONCRETAGEM DE BLOCOS DE COROAMENTO E VIGAS BALDRAMES, FCK 30 MPA, COM USO DE BOMBA  LANÇAMENTO, ADENSAMENTO E ACABAMENTO. AF_06/2017 | 96557 | m³ | 125.9 | 738.42 | 92967.078
SINAPI | FABRICAÇÃO, MONTAGEM E DESMONTAGEM DE FÔRMA PARA BLOCO DE COROAMENTO, EM CHAPA DE MADEIRA COMPENSADA RESINADA, E=17 MM, 4 UTILIZAÇÕES. AF_01/2024 | 96540 | m² | 452 | 130.45 | 58963.4
85T |  |  |  |  | UN | 281905.358
86 | ESCADAS - ARMAÇÃO E CONCRETAGEM | CÓDIGO | UNIDADE | COEFICIENTE | PREÇO | TOTAL
SINAPI | ARMAÇÃO DE ESCADA, DE UMA ESTRUTURA CONVENCIONAL DE CONCRETO ARMADO UTILIZANDO AÇO CA-50 DE 6,3 MM - MONTAGEM. AF_11/2020 | 95944 | KG | 197.1 | 20.28 | 3997.188
SINAPI | ARMAÇÃO DE ESCADA, DE UMA ESTRUTURA CONVENCIONAL DE CONCRETO ARMADO UTILIZANDO AÇO CA-50 DE 8,0 MM - MONTAGEM. AF_11/2020 | 95945 | KG | 80.4 | 16.34 | 1313.736
SINAPI | ARMAÇÃO DE ESCADA, DE UMA ESTRUTURA CONVENCIONAL DE CONCRETO ARMADO UTILIZANDO AÇO CA-50 DE 10,0 MM - MONTAGEM. AF_11/2020 | 95946 | KG | 109.1 | 12.95 | 1412.845
SINAPI | ARMAÇÃO DE ESCADA, DE UMA ESTRUTURA CONVENCIONAL DE CONCRETO ARMADO UTILIZANDO AÇO CA-50 DE 12,5 MM - MONTAGEM. AF_11/2020 | 95947 | KG | 87.7 | 9.95 | 872.615
SINAPI | ARMAÇÃO DE ESCADA, DE UMA ESTRUTURA CONVENCIONAL DE CONCRETO ARMADO UTILIZANDO AÇO CA-60 DE 5,0 MM - MONTAGEM. AF_11/2020 | 95943 | KG | 24.9 | 22.38 | 557.262
SINAPI | CONCRETAGEM DE ESCADAS, FCK=25 MPA, COM USO DE BOMBA - LANÇAMENTO, ADENSAMENTO E ACABAMENTO. AF_02/2022_PS | 103686 | m³ | 14.6 | 733.47 | 10708.662
SINAPI | MONTAGEM E DESMONTAGEM DE FÔRMA PARA ESCADAS, COM 2 LANCES EM "L" E LAJE CASCATA, EM CHAPA DE MADEIRA COMPENSADA RESINADA, 4 UTILIZAÇÕES. AF_11/2020 | 102017 | m² | 118.4 | 289.54 | 34281.536
86T |  |  |  |  | UN | 53143.844
87 | MURO DE CONTENÇÃO - ESTRUTURA | CÓDIGO | UNIDADE | COEFICIENTE | PREÇO | TOTAL
SINAPI | ARMAÇÃO DE MURO ALA E MURO TESTA UTILIZANDO AÇO CA-50 DE 6,3 MM - MONTAGEM. AF_07/2021 | 102728 | KG | 915.4 | 14.74 | 13492.996
SINAPI | ARMAÇÃO DE MURO ALA E MURO TESTA UTILIZANDO AÇO CA-50 DE 8 MM - MONTAGEM. AF_07/2021 | 102729 | KG | 725.6 | 13.68 | 9926.208
SINAPI | ARMAÇÃO DE ESTRUTURAS DIVERSAS DE CONCRETO ARMADO, EXCETO VIGAS, PILARES, LAJES E FUNDAÇÕES, UTILIZANDO AÇO CA-60 DE 5,0 MM - MONTAGEM. AF_06/2022 | 92915 | KG | 220 | 16.99 | 3737.8
SINAPI | CONCRETAGEM DE MURETAS, FCK=25 MPA, COM USO DE BOMBA - LANÇAMENTO, ADENSAMENTO E ACABAMENTO. AF_02/2022_PS | 103685 | m³ | 40 | 672.59 | 26903.6
SINAPI | FABRICAÇÃO, MONTAGEM E DESMONTAGEM DE FÔRMA PARA CORTINA DE CONTENÇÃO, EM CHAPA DE MADEIRA COMPENSADA PLASTIFICADA, E = 18 MM, 10 UTILIZAÇÕES. AF_07/2019 | 100341 | m² | 470.8 | 41.04 | 19321.632
87T |  |  |  |  | UN | 73382.236
88 | CONJUNTO VASO SANITÁRIO DE LOUÇA BRANCA COM CAIXA ACOPLADA E ASSENTO - FONECEMENTO E INSTALAÇÃO | CÓDIGO | UNIDADE | COEFICIENTE | PREÇO | TOTAL
SINAPI | VASO SANITÁRIO SIFONADO COM CAIXA ACOPLADA LOUÇA BRANCA - FORNECIMENTO E INSTALAÇÃO. AF_01/2020 | 86888 | UN | 1 | 483.47 | 483.47
SINAPI | ASSENTO SANITÁRIO CONVENCIONAL - FORNECIMENTO E INSTALACAO. AF_01/2020 | 100849 | UN | 1 | 41.53 | 41.53
0
88T |  |  |  |  | UN | 525
89 | CONJUNTO VASO SANITÁRIO (PCD) DE LOUÇA BRANCA COM CAIXA ACOPLADA E ASSENTO - FONECEMENTO E INSTALAÇÃO | CÓDIGO | UNIDADE | COEFICIENTE | PREÇO | TOTAL
AGETOP CIVIL | VASO SANITÁRIO PARA PcD COM CAIXA ACOPLADA COM DUPLO ACIONAMENTO (1ª LINHA) - COMPLETO EXCLUSO O ASSENTO | 80505 | UN | 1 | 1549.91 | 1549.91
SEINFRA | ASSENTO SANITÁRIO COM ABERTURA FRONTAL (PADRÃO ALTO) | I8636 | UN | 1 | 317.47 | 317.47
0
89T |  |  |  |  | UN | 1867.38
90 | VERGA E CONTRAVERGA EM CONCRETO ARMADO PARA ABERTURAS - FORNECIMENTO E INSTALAÇÃO | CÓDIGO | UNIDADE | COEFICIENTE | PREÇO | TOTAL | QUANTIDADE ORIGINAL | FASE 01 PLANILHA A | FASE 02 PLANILHA C
SINAPI | VERGA MOLDADA IN LOCO COM UTILIZAÇÃO DE BLOCOS CANALETA PARA PORTAS COM ATÉ 1,5 M DE VÃO. AF_03/2016 | 93192 | M | 130 | 53.2 | 6916 | 225 | 130 | 95
SINAPI | VERGA MOLDADA IN LOCO COM UTILIZAÇÃO DE BLOCOS CANALETA PARA JANELAS COM MAIS DE 1,5 M DE VÃO. AF_03/2016 | 93191 | M | 121.28 | 50.36 | 6107.6608 | 248 | 121.28 | 126.72
SINAPI | CONTRAVERGA PRÉ-MOLDADA PARA VÃOS DE ATÉ 1,5 M DE COMPRIMENTO. AF_03/2016 | 93194 | M | 121.28 | 39.55 | 4796.624 | 248 | 121.28 | 126.72
0
90T |  |  |  |  | UN | 17820.2848
91 | Instalação de Climatização | CÓDIGO | UNIDADE | COEFICIENTE | PREÇO | TOTAL
SINAPI | MECÂNICO DE REFRIGERAÇÃO COM ENCARGOS COMPLEMENTARES | 100308 | H | 260 | 30.81 | 8010.6
SINAPI | AJUDANTE ESPECIALIZADO COM ENCARGOS COMPLEMENTARES | 88243 | H | 260 | 24.1 | 6266
SINAPI | AJUDANTE ESPECIALIZADO COM ENCARGOS COMPLEMENTARES | 88243 | H | 260 | 24.1 | 6266
SINAPI | AJUDANTE ESPECIALIZADO COM ENCARGOS COMPLEMENTARES | 88243 | H | 260 | 24.1 | 6266
SINAPI | AJUDANTE ESPECIALIZADO COM ENCARGOS COMPLEMENTARES | 88243 | H | 260 | 24.1 | 6266
91T |  |  |  |  | UN | 33074.6
92 | MOBILIZAÇÃO DE GUINCHO COLUNA | CÓDIGO | UNIDADE | COEFICIENTE | PREÇO | TOTAL
SICRO | Caminhão plataforma 8 x 2, PBT 29.000 kg e distância entre eixos 4,8 m - 188 kW - motorista de veículo especial | A9317 | CHP | 2 | 271.27 | 542.54
SINAPI | GUINCHO ELÉTRICO DE COLUNA, CAPACIDADE 400 KG, COM MOTO FREIO, MOTOR TRIFÁSICO DE 1,25 CV - CHP DIURNO. AF_03/2016 | 93281 | CHP | 2 | 35.88 | 71.76
SINAPI | GUINCHO ELÉTRICO DE COLUNA, CAPACIDADE 400 KG, COM MOTO FREIO, MOTOR TRIFÁSICO DE 1,25 CV - CHI DIURNO. AF_03/2016 | 93282 | CHI | 2 | 34.94 | 69.88
92T |  |  |  |  | UN | 684.18
93 | DESMOBILIZAÇÃO DE GUINCHO COLUNA | CÓDIGO | UNIDADE | COEFICIENTE | PREÇO | TOTAL
SICRO | Caminhão plataforma 8 x 2, PBT 29.000 kg e distância entre eixos 4,8 m - 188 kW - motorista de veículo especial | A9317 | CHP | 2 | 271.27 | 542.54
SINAPI | GUINCHO ELÉTRICO DE COLUNA, CAPACIDADE 400 KG, COM MOTO FREIO, MOTOR TRIFÁSICO DE 1,25 CV - CHP DIURNO. AF_03/2016 | 93281 | CHP | 2 | 35.88 | 71.76
SINAPI | GUINCHO ELÉTRICO DE COLUNA, CAPACIDADE 400 KG, COM MOTO FREIO, MOTOR TRIFÁSICO DE 1,25 CV - CHI DIURNO. AF_03/2016 | 93282 | CHI | 2 | 34.94 | 69.88
93T |  |  |  |  | UN | 684.18
94 | PORTÃO FERRO MOTORIZADO - FORNECIMENO E INSTALAÇÃO | CÓDIGO | UNIDADE | COEFICIENTE | PREÇO | TOTAL
SIURB | PORTÃO EM FERRO GALVANIZADO ELETROFUNDIDO MALHA 65X132MM, DE CORRER, COM PINTURA ELETROLÍTICA | 170197 | m² | 18 | 1683.59 | 30304.62
ORSE | Conjunto de motor e comandos para portões de alumínio ou ferro, de correr ou abrir | 3336 | un | 1 | 925.45 | 925.45
CPOS/CDHU | Porteiro eletrônico colorido, com um interfone | 66.02.460 | CJ | 1 | 1599.12 | 1599.12
94T |  |  |  |  | UN | 32829.19
95 | GRADE EXTERNA DE PROTEÇÃO - INCLUSIVE PINTURA ELETROSTÁTICA | CÓDIGO | UNIDADE | COEFICIENTE | PREÇO | TOTAL
SINAPI | GRADIL DE ALUMINIO ANODIZADO TIPO BARRA CHATA PARA VARANDAS, ALTURA 0,4M | 73737/001 | m | 0.4 | 266.23 | 106.492
ORSE | Pintura eletrostática para estrutura espacial de alumínio na cor branca RAL 9003 por m2 de desenvolvimento de peça ra eletrostática para estrutura espacial de alumínio na cor branca RAL 9003 por m2 de desenvolvimento de peça | 13200 | m² | 1 | 87.96 | 87.96
0
95T |  |  |  |  | UN | 87.96
96 | PISO VINILICO EM MANTA TARKETT COM RODAPÉ - FORNECIMENTO E INSTALAÇÃO | CÓDIGO | UNIDADE | COEFICIENTE | PREÇO | TOTAL
SBC | MANTA VINILICA ECLIPSE PREMIUM CLASSIC PUR 2MM 21020067 | 170237 | M2 | 1 | 214.09 | 214.09
CPOS/CDHU | Rodapé flexível para piso vinílico em PVC, espessura de 2 mm e altura de 7,5 cm, curvo/plano, com impermeabilizante acrílico | 21.10.071 | M | 1 | 45.89 | 45.89
EMOP | CORDAO DE SOLDA PARA PISO VINILICO, LINHA ABSOLUTE, FADEMAC OU SIMILAR | 11169 | M | 1 | 7.35 | 7.35
SBC | ARREMATE PERFIL ALUMINIO ANOD.NATURAL 2849 BELMETAL | 120456 | M | 1 | 43.59 | 43.59
96T |  |  |  |  | UN | 310.92
97 | #REF! | CÓDIGO | UNIDADE | COEFICIENTE | PREÇO | TOTAL
Preço de Mercado | #REF! |  | #REF! | 1 | #REF! | #REF!
SINAPI | ENCANADOR OU BOMBEIRO HIDRÁULICO COM ENCARGOS COMPLEMENTARES | 88267 | H | 5 | 29.16 | 145.8
SINAPI | AUXILIAR DE ENCANADOR OU BOMBEIRO HIDRÁULICO COM ENCARGOS COMPLEMENTARES | 88248 | H | 5 | 23.75 | 118.75
0
97T |  |  |  |  | UN | #REF!
98 | #REF! | CÓDIGO | UNIDADE | COEFICIENTE | PREÇO | TOTAL
Preço de Mercado | #REF! |  | #REF! | 1 | #REF! | #REF!
SINAPI | ENCANADOR OU BOMBEIRO HIDRÁULICO COM ENCARGOS COMPLEMENTARES | 88267 | H | 5 | 29.16 | 145.8
SINAPI | AUXILIAR DE ENCANADOR OU BOMBEIRO HIDRÁULICO COM ENCARGOS COMPLEMENTARES | 88248 | H | 5 | 23.75 | 118.75
0
98T |  |  |  |  | UN | #REF!
99 | #REF! | CÓDIGO | UNIDADE | COEFICIENTE | PREÇO | TOTAL
Preço de Mercado | #REF! |  | #REF! | 1 | #REF! | #REF!
SINAPI | ENCANADOR OU BOMBEIRO HIDRÁULICO COM ENCARGOS COMPLEMENTARES | 88267 | H | 5 | 29.16 | 145.8
SINAPI | AUXILIAR DE ENCANADOR OU BOMBEIRO HIDRÁULICO COM ENCARGOS COMPLEMENTARES | 88248 | H | 5 | 23.75 | 118.75
0
99T |  |  |  |  | UN | #REF!
100 | #REF! | CÓDIGO | UNIDADE | COEFICIENTE | PREÇO | TOTAL
Preço de Mercado | #REF! |  | #REF! | 1 | #REF! | #REF!
SINAPI | ENCANADOR OU BOMBEIRO HIDRÁULICO COM ENCARGOS COMPLEMENTARES | 88267 | H | 5 | 29.16 | 145.8
SINAPI | AUXILIAR DE ENCANADOR OU BOMBEIRO HIDRÁULICO COM ENCARGOS COMPLEMENTARES | 88248 | H | 5 | 23.75 | 118.75
0
100T |  |  |  |  | UN | #REF!
101 | #REF! | CÓDIGO | UNIDADE | COEFICIENTE | PREÇO | TOTAL
Preço de Mercado | #REF! |  | #REF! | 1 | #REF! | #REF!
SINAPI | ENCANADOR OU BOMBEIRO HIDRÁULICO COM ENCARGOS COMPLEMENTARES | 88267 | H | 3 | 29.16 | 87.48
SINAPI | AUXILIAR DE ENCANADOR OU BOMBEIRO HIDRÁULICO COM ENCARGOS COMPLEMENTARES | 88248 | H | 3 | 23.75 | 71.25
0
101T |  |  |  |  | UN | #REF!
102 | #REF! | CÓDIGO | UNIDADE | COEFICIENTE | PREÇO | TOTAL
Preço de Mercado | #REF! |  | #REF! | 1 | #REF! | #REF!
SINAPI | ENCANADOR OU BOMBEIRO HIDRÁULICO COM ENCARGOS COMPLEMENTARES | 88267 | H | 3 | 29.16 | 87.48
SINAPI | AUXILIAR DE ENCANADOR OU BOMBEIRO HIDRÁULICO COM ENCARGOS COMPLEMENTARES | 88248 | H | 3 | 23.75 | 71.25
0
102T |  |  |  |  | UN | #REF!
103 | #REF! | CÓDIGO | UNIDADE | COEFICIENTE | PREÇO | TOTAL
Preço de Mercado | #REF! |  | #REF! | 1 | #REF! | #REF!
SINAPI | ENCANADOR OU BOMBEIRO HIDRÁULICO COM ENCARGOS COMPLEMENTARES | 88267 | H | 3 | 29.16 | 87.48
SINAPI | AUXILIAR DE ENCANADOR OU BOMBEIRO HIDRÁULICO COM ENCARGOS COMPLEMENTARES | 88248 | H | 3 | 23.75 | 71.25
0
103T |  |  |  |  | UN | #REF!
104 | #REF! | CÓDIGO | UNIDADE | COEFICIENTE | PREÇO | TOTAL
Preço de Mercado | #REF! |  | #REF! | 1 | #REF! | #REF!
SINAPI | ENCANADOR OU BOMBEIRO HIDRÁULICO COM ENCARGOS COMPLEMENTARES | 88267 | H | 3 | 29.16 | 87.48
SINAPI | AUXILIAR DE ENCANADOR OU BOMBEIRO HIDRÁULICO COM ENCARGOS COMPLEMENTARES | 88248 | H | 3 | 23.75 | 71.25
0
104T |  |  |  |  | UN | #REF!
105 | MURO E CERCA EXTERNOS - ARMAÇÃO E CONCRETAGEM | CÓDIGO | UNIDADE | COEFICIENTE | PREÇO | TOTAL
SINAPI | ARMAÇÃO DE MURO ALA E MURO TESTA UTILIZANDO AÇO CA-50 DE 10 MM - MONTAGEM. AF_07/2021 | 102730 | KG | 46 | 12.13 | 557.98
SINAPI | ARMAÇÃO DE MURO ALA E MURO TESTA UTILIZANDO AÇO CA-50 DE 8 MM - MONTAGEM. AF_07/2021 | 102729 | KG | 41.02 | 13.68 | 561.1536
SINAPI | ARMAÇÃO DE ESTRUTURAS DIVERSAS DE CONCRETO ARMADO, EXCETO VIGAS, PILARES, LAJES E FUNDAÇÕES, UTILIZANDO AÇO CA-60 DE 5,0 MM - MONTAGEM. AF_06/2022 | 92915 | KG | 4.5 | 16.99 | 76.455
SINAPI | CONCRETAGEM DE MURETAS, FCK=20 MPA, COM USO DE BOMBA - LANÇAMENTO, ADENSAMENTO E ACABAMENTO. AF_02/2022_PS | 103685 | M³ | 2.16 | 672.59 | 1452.7944
ORSE | Fornecimento e implantação de estaca pré-moldada de concreto armado (mourão), para cerca, seção 10x10, reta ou com ponta oblíqua h(u) = 3m | 5033 | UN | 14 | 124.53 | 1743.42
SINAPI | FABRICAÇÃO, MONTAGEM E DESMONTAGEM DE FÔRMA PARA CORTINA DE CONTENÇÃO, EM CHAPA DE MADEIRA COMPENSADA PLASTIFICADA, E = 18 MM, 10 UTILIZAÇÕES. AF_07/2019 | 100341 | M² | 18.5 | 41.04 | 759.24
AGETOP CIVIL | ARAME DE AÇO GALVANIZADO Nº 12 BWG | 70218 | M | 131.4 | 2.31 | 303.534
ORSE | Tela de aço galvanizado fio 12bwg, com revestimento, malha 2" | 3919 | M² | 84.1 | 135.42 | 11388.822
105T |  |  |  |  | UN | 16843.399
106 | ESTACAS MURO EXTERNO - ARMAÇÃO E CONCRETAGEM | CÓDIGO | UNIDADE | COEFICIENTE | PREÇO | TOTAL
SINAPI | ARMAÇÃO DE PILAR OU VIGA DE ESTRUTURA CONVENCIONAL DE CONCRETO ARMADO UTILIZANDO AÇO CA-50 DE 8,0 MM - MONTAGEM. AF_06/2022 | 92761 | KG | 18.65 | 12.61 | 235.1765
SINAPI | ARMAÇÃO DE PILAR OU VIGA DE ESTRUTURA CONVENCIONAL DE CONCRETO ARMADO UTILIZANDO AÇO CA-50 DE 10,0 MM - MONTAGEM. AF_06/2022 | 92762 | KG | 44.12 | 11.24 | 495.9088
SINAPI | CONCRETAGEM DE BLOCOS DE COROAMENTO E VIGAS BALDRAMES, FCK 20 MPA, COM USO DE BOMBA  LANÇAMENTO, ADENSAMENTO E ACABAMENTO. AF_06/2017 | 96557 | m³ | 1.96 | 738.42 | 1447.3032
SINAPI | FABRICAÇÃO DE FÔRMA PARA PILARES E ESTRUTURAS SIMILARES, EM CHAPA DE MADEIRA COMPENSADA PLASTIFICADA, E = 18 MM. AF_09/2020 | 92264 | m² | 12 | 65.37 | 784.44
106T |  |  |  |  | UN | 2962.8285
107 | PORTÃO 1 - (6X2,1m) - ESTRUTURA EM METALON 40X40MM E GRADIL DE FERRO 3/8" - MOTORIZADO - FORNECIMENO E INSTALAÇÃO | CÓDIGO | UNIDADE | COEFICIENTE | PREÇO | TOTAL
SEINFRA | PORTÃO DE METALON E BARRA CHATA DE FERRO C/FECHADURA E DOBRADIÇA, INCLUS.PINTURA ESMALTE SINTÉTICO | C3659 | m² | 12.6 | 491.19 | 6188.994
ORSE | Conjunto de motor e comandos para portões de alumínio ou ferro, de correr ou abrir | 3336 | un | 1 | 925.45 | 925.45
CPOS/CDHU | Porteiro eletrônico colorido, com um interfone | 66.02.460 | CJ | 1 | 1586.35 | 1586.35
SINAPI | SERRALHEIRO COM ENCARGOS COMPLEMENTARES | 88315 | H | 16 | 27.69 | 443.04
SINAPI | SERVENTE COM ENCARGOS COMPLEMENTARES | 88316 | H | 16 | 23.08 | 369.28
107T |  |  |  |  | UN | 9513.114
108 | PORTÃO 2 - (4,1X2,1m)- ESTRUTURA EM METALON 40X40MM E GRADIL DE FERRO 3/8" - MOTORIZADO - FORNECIMENO E INSTALAÇÃO | CÓDIGO | UNIDADE | COEFICIENTE | PREÇO | TOTAL
SEINFRA | PORTÃO DE METALON E BARRA CHATA DE FERRO C/FECHADURA E DOBRADIÇA, INCLUS.PINTURA ESMALTE SINTÉTICO | C3659 | m² | 8.61 | 491.19 | 4229.1459
ORSE | Conjunto de motor e comandos para portões de alumínio ou ferro, de correr ou abrir | 3336 | un | 1 | 925.45 | 925.45
CPOS/CDHU | Porteiro eletrônico colorido, com um interfone | 66.02.460 | CJ | 1 | 1586.35 | 1586.35
SINAPI | SERRALHEIRO COM ENCARGOS COMPLEMENTARES | 88315 | H | 16 | 27.69 | 443.04
SINAPI | SERVENTE COM ENCARGOS COMPLEMENTARES | 88316 | H | 16 | 23.08 | 369.28
108T |  |  |  |  | UN | 7553.2659
109 | CHUVEIRO ELÉTRICO COMUM CORPO PLÁSTICO, TIPO DUCHA COM REGISTRO ALAVANCA - FORNECIMENTO E INSTALAÇÃO. AF_01/2020 | CÓDIGO | UNIDADE | COEFICIENTE | PREÇO | TOTAL
EMOP | REGISTRO PARA CHUVEIRO, COM ACABAMENTO DE ALAVANCA, EM METAL CROMADO | 14526 | un | 1 | 449.91 | 449.91
SINAPI | CHUVEIRO ELÉTRICO COMUM CORPO PLÁSTICO, TIPO DUCHA  FORNECIMENTO E INSTALAÇÃO. AF_01/2020 | 100860 | un | 1 | 99.25 | 99.25
109T |  |  |  |  | UN | 549.16
110 | EXPURGO COM TAMPA EM AÇO INOXIDÁVEL ANSI 304, FUNIL D=32cm, PROF.=30cm, VÁLVULA HYDRA | CÓDIGO | UNIDADE | COEFICIENTE | PREÇO | TOTAL
SEINFRA | CONE PARA EXPURGO EM AÇO INOX COM TAMPA E GRELHA - L=600MM X C=700MM, ALTURA ATÉ 300MM | C3671 | UN | 1 | 1150.45 | 1150.45
ORSE | Acabamento para válvula hydra | 2057 | UN | 1 | 173.08 | 173.08
ORSE | Válvula de descarga Hydra Max cromada c/ canopla lisa 32mm (1 1/4"), Deca ou similar | 8235 | UN | 1 | 339.24 | 339.24
110T |  |  |  |  | UN | 1662.77
111 | LAUDO COM TESTE DE ESTANQUEIDADE EM INSTAL.DEREDES DE DISTRIB.DE GASES MEDICINAIS | CÓDIGO | UNIDADE | COEFICIENTE | PREÇO | TOTAL
IOPES | Pressurização/Nitrogêncio Seco | 160662 | UN | 1 | 752.26 | 752.26
SINAPI | MECÂNICO DE REFRIGERAÇÃO COM ENCARGOS COMPLEMENTARES | 100308 | H | 16 | 30.81 | 492.96
SINAPI | ENGENHEIRO MECÂNICO COM ENCARGOS COMPLEMENTARES | 90777 | H | 8 | 120.22 | 961.76
111T |  |  |  |  | UN | 2206.98
112 | RELATORIO DE INSPEÇAO COM LAUDO TECNICO DO PLANO DE PREVENÇÃO E PROTEÇÃO CONTRA INCENDIO. CONFORME NBR 16980 | CÓDIGO | UNIDADE | COEFICIENTE | PREÇO | TOTAL
SEINFRA | BOMBA P/ PRESSURIZAÇÃO/HIDRANTE 10 CV | C0448 | UN | 1 | 3568.72 | 3568.72
SINAPI | MECÂNICO DE REFRIGERAÇÃO COM ENCARGOS COMPLEMENTARES | 100308 | H | 16 | 30.81 | 492.96
SINAPI | ENGENHEIRO CIVIL DE OBRA JUNIOR COM ENCARGOS COMPLEMENTARES | 90777 | H | 8 | 120.22 | 961.76
112T |  |  |  |  | UN | 5023.44

## BDI Equip.
NÃO É NECESSÁRIO IMPRIMIR ESTA ABA
PREENCHA OS CAMPOS EM AMARELO E IMPRIMA A ABA "DECLARAÇÃO"
|  |  |  | digite o nome do Município |  | Prefeitura Municipal de | Empresa
Tomador/Empresa: |  |  | Prefeitura Municipal de | Estância Velha | Prefeitura Municipal de
Município: |  |  | Estância Velha
Nº contrato:
Objeto: |  |  | Construção do Melhor em Casa
Encargos : |  |  | sem desoneração
Data: |  |  | 2026-07-29
Nome orçamentista: |  |  | Vágner Viatronski Loba
CREA nº |  |  | RS 216223 |  |  | CREA nº | CAU nº
Nome do prefeito |  |  | Diego Willian Francisco
CPF do prefeito |  |  | 020.035.680-18
Regime de execução: |  |  | empreitada por preço global |  | empreitada por preço global | empreitada por preço unitário |  |  |  | sem desoneração | desonerados
Alíquota ISSQN: |  |  | 3 | % | 2 | 5
Base de cálculo ISSQN: |  |  | valor total da obra | [6 empty] | valor total da obra | valor da mão de obra
% de Mão de Obra (em relação ao valor total da obra): |  |  |  | %
Cálculo do BDI conforme Acórdão 2622/2013 TCU
SELECIONE O TIPO DE OBRA: |  | 6 - Fornecimento de Materiais e Equipamentos
Itens |  |  |  |  | Adotado | MÍN | MÁX |  |  |  | 1 - Construção de Edifícios |  | MIN | MÁX
AC | ADM CENTRAL |  |  |  | 1.75 | 1.5 | 4.49 | 6a | 0 | 10000 | 2 - Construção de Rodovias e Ferrovias | 1a | 3 | 5.5
S+G | SEGURO E GARANTIA |  |  |  | 0.4 | 0.3 | 0.82 | 6b | 0 | 10000 | 3 - Construção de Redes de Abastecimento de Água, Coleta de Esgoto e Construções Correlatas | 1b | 0.8 | 1
R | RISCO |  |  |  | 0.6 | 0.56 | 0.89 | 6c | 0 | 10000 | 4 - Construção e Manutenção de Estações e Redes de Distribuição de Energia Elétrica | 1c | 0.97 | 1.27
DF | DESP. FINANCEIRAS |  |  |  | 0.97 | 0.85 | 1.11 | 6d | 0 | 10000 | 5 - Obras Portuárias, Marítimas e Fluviais | 1d | 0.59 | 1.39
L | LUCRO |  |  |  | 4 | 3.5 | 6.22 | 6e | 0 | 10000 | 6 - Fornecimento de Materiais e Equipamentos | 1e | 6.16 | 8.96
I | IMPOSTOS |  |  |  | 6.65 | conf. Legislação | [5 empty] | 2a | 3.8 | 4.67
|  | PIS |  |  | 0.65 |  |  |  | 0 | 10000
|  | COFINS |  |  | 3 |  |  |  | 0 | 10000
|  | ISSQN (Alíquota x %Base de cálculo) |  |  | 3
|  | CPRB (p/ desonerado) |  |  | 0
I | IMPOSTOS (Desonerado) |  |  |  | 6.65 | [6 empty] | 2b | 0.32 | 0.74
[12 empty] | 2c | 0.5 | 0.97
Fórmula do BDI | [11 empty] | 2d | 1.02 | 1.21
| BDI = | (1 + AC + S + G + R) * (1 + DF) * (1 + L) |  |  | -1 | [6 empty] | 2e | 6.64 | 8.69
|  | (1 - I) | [9 empty] | 3a | 3.43 | 6.71
[12 empty] | 3b | 0.28 | 0.75
BDI Resultante | [5 empty] | MÍN | MÁX |  |  |  |  | 3c | 1 | 1.74
BDI Sem Desoneração: |  |  |  |  | 15.58 | 11.1 | 16.8 | 6F |  |  |  | 3d | 0.94 | 1.17
BDI Desonerado: |  |  |  |  | 15.58 |  |  | 0 |  |  |  | 3e | 6.74 | 9.4
IMPORTANTE: Se o percentual total do BDI exceder o máximo previsto pelo Acórdão 2622/20013, o detalhamento do BDI deve ser acompanhado de relatório técnico circunstanciado, justificando a adoção do percentual adotado para cada parcela do BDI, assinado pelo profissional responsável técnico do orçamento, usando como diretriz os percentuais máximos e mínimos previstos para cada item.
* O BDI máximo pode ser ultrapassado nos casos em que a empresa vencedora da licitação se enquadre na desoneração (conforme Medida Provisória 601/2012). Neste caso, após definir o BDI "sem desoneração" respeitando os limites das tabelas acima, o cálculo do BDI "desonerado" é feito acrescentando 2% ao item "I - PIS, COFINS e ISSQN", sem alterar as demais parcelas da fórmula. | [11 empty] | 4b | 0.25 | 0.56
* IMPORTANTE: Esta planilha foi desenvolvida para abranger às situações mais comuns. Poderá haver situações em que este modelo não se aplica. Não é obrigatório o uso desta planilha. | [11 empty] | 4c | 1 | 1.97
[12 empty] | 4d | 1.01 | 1.11
[12 empty] | 4e | 8 | 9.51
[12 empty] | 5a | 4 | 7.85
[12 empty] | 5b | 0.81 | 1.99
[12 empty] | 5c | 1.46 | 3.16
[12 empty] | 5d | 0.94 | 1.33
[12 empty] | 5e | 7.14 | 10.43
[12 empty] | 6a | 1.5 | 4.49
[12 empty] | 6b | 0.3 | 0.82
[12 empty] | 6c | 0.56 | 0.89
[12 empty] | 6d | 0.85 | 1.11
[12 empty] | 6e | 3.5 | 6.22
[12 empty] | 1f | 20.34 | 25
[12 empty] | 2f | 19.6 | 24.23
[12 empty] | 3f | 20.76 | 26.44
[12 empty] | 4f | 24 | 27.86
[12 empty] | 5f | 22.8 | 30.95
[12 empty] | 6f | 11.1 | 16.8
IMPRIMIR DECLARAÇÃO

## BDI
NÃO É NECESSÁRIO IMPRIMIR ESTA ABA
PREENCHA OS CAMPOS EM AMARELO E IMPRIMA A ABA "DECLARAÇÃO"
|  |  |  | digite o nome do Município |  | Prefeitura Municipal de | Empresa
Tomador/Empresa: |  |  | Prefeitura Municipal de | Estância Velha | Prefeitura Municipal de
Município: |  |  | Estância Velha
Nº contrato:
Objeto: |  |  | Ampliação Hospital Getúlio Vargas
Encargos : |  |  | sem desoneração
Data: |  |  | 2026-07-29
Nome orçamentista:
CREA nº | [5 empty] | CREA nº | CAU nº
Nome do prefeito |  |  | Diego Willian Francisco
CPF do prefeito |  |  | 020.035.680-18
Regime de execução: |  |  | empreitada por preço global |  | empreitada por preço global | empreitada por preço unitário |  |  |  | sem desoneração | desonerados
Alíquota ISSQN: |  |  | 3 | % | 2 | 5
Base de cálculo ISSQN: |  |  | valor da mão de obra | [6 empty] | valor total da obra | valor da mão de obra
% de Mão de Obra (em relação ao valor total da obra): |  |  | 24.3 | %
Cálculo do BDI conforme Acórdão 2622/2013 TCU
SELECIONE O TIPO DE OBRA: |  | 1 - Construção de Edifícios
Itens |  |  |  |  | Adotado | MÍN | MÁX |  |  |  | 1 - Construção de Edifícios |  | MIN | MÁX
AC | ADM CENTRAL |  |  |  | 4.48 | 3 | 5.5 | 1a | 0 | 10000 | 2 - Construção de Rodovias e Ferrovias | 1a | 3 | 5.5
S+G | SEGURO E GARANTIA |  |  |  | 0.95 | 0.8 | 1 | 1b | 0 | 10000 | 3 - Construção de Redes de Abastecimento de Água, Coleta de Esgoto e Construções Correlatas | 1b | 0.8 | 1
R | RISCO |  |  |  | 1.07 | 0.97 | 1.27 | 1c | 0 | 10000 | 4 - Construção e Manutenção de Estações e Redes de Distribuição de Energia Elétrica | 1c | 0.97 | 1.27
DF | DESP. FINANCEIRAS |  |  |  | 0.8 | 0.59 | 1.39 | 1d | 0 | 10000 | 5 - Obras Portuárias, Marítimas e Fluviais | 1d | 0.59 | 1.39
L | LUCRO |  |  |  | 8 | 6.16 | 8.96 | 1e | 0 | 10000 | 6 - Fornecimento de Materiais e Equipamentos | 1e | 6.16 | 8.96
I | IMPOSTOS |  |  |  | 4.379 | conf. Legislação | [5 empty] | 2a | 3.8 | 4.67
|  | PIS |  |  | 0.65 |  |  |  | 0 | 10000
|  | COFINS |  |  | 3 |  |  |  | 0 | 10000
|  | ISSQN (Alíquota x %Base de cálculo) |  |  | 0.729
|  | CPRB (p/ desonerado) |  |  | 0
I | IMPOSTOS (Desonerado) |  |  |  | 4.379 | [6 empty] | 2b | 0.32 | 0.74
[12 empty] | 2c | 0.5 | 0.97
Fórmula do BDI | [11 empty] | 2d | 1.02 | 1.21
| BDI = | (1 + AC + S + G + R) * (1 + DF) * (1 + L) |  |  | -1 | [6 empty] | 2e | 6.64 | 8.69
|  | (1 - I) | [9 empty] | 3a | 3.43 | 6.71
[12 empty] | 3b | 0.28 | 0.75
BDI Resultante | [5 empty] | MÍN | MÁX |  |  |  |  | 3c | 1 | 1.74
BDI Sem Desoneração: |  |  |  |  | 21.25 | 20.34 | 25 | 1F |  |  |  | 3d | 0.94 | 1.17
BDI Desonerado: |  |  |  |  | 21.25 |  |  | 0 |  |  |  | 3e | 6.74 | 9.4
IMPORTANTE: Se o percentual total do BDI exceder o máximo previsto pelo Acórdão 2622/20013, o detalhamento do BDI deve ser acompanhado de relatório técnico circunstanciado, justificando a adoção do percentual adotado para cada parcela do BDI, assinado pelo profissional responsável técnico do orçamento, usando como diretriz os percentuais máximos e mínimos previstos para cada item.
* O BDI máximo pode ser ultrapassado nos casos em que a empresa vencedora da licitação se enquadre na desoneração (conforme Medida Provisória 601/2012). Neste caso, após definir o BDI "sem desoneração" respeitando os limites das tabelas acima, o cálculo do BDI "desonerado" é feito acrescentando 2% ao item "I - PIS, COFINS e ISSQN", sem alterar as demais parcelas da fórmula. | [11 empty] | 4b | 0.25 | 0.56
* IMPORTANTE: Esta planilha foi desenvolvida para abranger às situações mais comuns. Poderá haver situações em que este modelo não se aplica. Não é obrigatório o uso desta planilha. | [11 empty] | 4c | 1 | 1.97
[12 empty] | 4d | 1.01 | 1.11
[12 empty] | 4e | 8 | 9.51
[12 empty] | 5a | 4 | 7.85
[12 empty] | 5b | 0.81 | 1.99
[12 empty] | 5c | 1.46 | 3.16
[12 empty] | 5d | 0.94 | 1.33
[12 empty] | 5e | 7.14 | 10.43
[12 empty] | 6a | 1.5 | 4.49
[12 empty] | 6b | 0.3 | 0.82
[12 empty] | 6c | 0.56 | 0.89
[12 empty] | 6d | 0.85 | 1.11
[12 empty] | 6e | 3.5 | 6.22
[12 empty] | 1f | 20.34 | 25
[12 empty] | 2f | 19.6 | 24.23
[12 empty] | 3f | 20.76 | 26.44
[12 empty] | 4f | 24 | 27.86
[12 empty] | 5f | 22.8 | 30.95
[12 empty] | 6f | 11.1 | 16.8
IMPRIMIR DECLARAÇÃO