## Identificação
IDENTIFICAÇÃO
Modalidade* | Concorrência Lei 14.133/21 Eletrônica |  | N° * | 1 | Ano * | 2025
Descrição do Objeto | Construção de uma nova edificação para a Ampliação do Hospital Municipal Getúlio Vargas
Órgão | PREFEITURA MUNICIPAL DE ESTÂNCIA VELHA |  |  |  | CNPJ * | 88.254.883/0001-07
Tipo de Objeto* | Obras e Serviços de Engenharia | N° CENTRAL DE COMPRAS
Preço Total Estimado | 11918709.15
Preço Total Proposto | 0
Qtd. Itens Orçamento | 742
Atenção! Para incluir mais de 50 lotes, selecione as células A62 a G62 e arraste as fórmulas para baixo, de acordo com o número de lotes necessário.
*Campos de preenchimento obrigatório |  | **Campos de preenchimento obrigatório para licitação composta por lotes
Nº do lote** | Descrição do Lote** | Estimativa |  |  |  | Proposta
|  | Valor do lote (R$) |  |  |  | Valor do lote (R$)
1 | Ampliação do Hospital | 11918709.15 |  |  |  | 0
|  | 0 |  |  |  | 0
|  | 0 |  |  |  | 0
|  | 0 |  |  |  | 0
|  | 0 |  |  |  | 0
|  | 0 |  |  |  | 0
|  | 0 |  |  |  | 0
|  | 0 |  |  |  | 0
|  | 0 |  |  |  | 0
|  | 0 |  |  |  | 0
|  | 0 |  |  |  | 0
|  | 0 |  |  |  | 0
|  | 0 |  |  |  | 0
|  | 0 |  |  |  | 0
|  | 0 |  |  |  | 0
|  | 0 |  |  |  | 0
|  | 0 |  |  |  | 0
|  | 0 |  |  |  | 0
|  | 0 |  |  |  | 0
|  | 0 |  |  |  | 0
|  | 0 |  |  |  | 0
|  | 0 |  |  |  | 0
|  | 0 |  |  |  | 0
|  | 0 |  |  |  | 0
|  | 0 |  |  |  | 0
|  | 0 |  |  |  | 0
|  | 0 |  |  |  | 0
|  | 0 |  |  |  | 0
|  | 0 |  |  |  | 0
|  | 0 |  |  |  | 0
|  | 0 |  |  |  | 0
|  | 0 |  |  |  | 0
|  | 0 |  |  |  | 0
|  | 0 |  |  |  | 0
|  | 0 |  |  |  | 0
|  | 0 |  |  |  | 0
|  | 0 |  |  |  | 0
|  | 0 |  |  |  | 0
|  | 0 |  |  |  | 0
|  | 0 |  |  |  | 0
|  | 0 |  |  |  | 0
|  | 0 |  |  |  | 0
|  | 0 |  |  |  | 0
|  | 0 |  |  |  | 0
|  | 0 |  |  |  | 0
|  | 0 |  |  |  | 0
|  | 0 |  |  |  | 0
|  | 0 |  |  |  | 0
|  | 0 |  |  |  | 0
|  | 0 |  |  |  | 0
Note on A1: Esta planilha serve para a Identificação da licitação correspondente. Instruções de preenchimento: Os campos com asterisco (*) são de preenchimento obrigatório. Os campos de cor cinza são de preenchimento automático. O número do lote é obrigatório quando a Característica do Objeto for Lotes ou Lote Único. Para incluir mais de 50 lotes, selecione as células A62 a G62 e arraste de acordo com o número de lotes necessário. Após preencher esta planilha, preencha a planilha Orçamento-Base.
Note on A2: Campo de preenchimento obrigatório. Selecione a modalidade de licitação de acordo com as opções disponíveis na lista suspensa.
Note on D2: Campo de preenchimento obrigatório. Informar o número da licitação cadastrada no LICITACON.
Note on F2: Campo de preenchimento obrigatório. Informe o ano da licitação.
Note on A3: Descreva as principais informações do objeto licitatório. Limite 500 caracteres.
Note on A4: Informe o Órgão responsável pela licitação.
Note on F4: Campo de preenchimento obrigatório. Informe o CNPJ do Órgão responsável pela licitação. Somente números, sem os demais caracteres.
Note on A5: Campo de preenchimento obrigatório. Selecione o tipo de objeto de acordo com as opções disponíveis na lista suspensa.
Note on E5: Campo de preenchimento exclusivo para órgãos da esfera ESTADUAL que possuem Centrais de Compras descentralizadas. Informe o código da Central de Compras
Note on A6: Campo de preenchimento automático. Preço Total Estimado da licitação. Resultado da soma do Preço Total Estimado de todos os itens cadastrados na planilha Orçamento-base.
Note on A7: Campo de preenchimento automático. Preço Total Proposto pelo Licitante. Resultado da soma do Preço Total Proposto de todos os itens cadastrados na planilha Proposta. Será preenchido somente quando a planilha for utilizada para apresentação de proposta por algum licitante.
Note on A8: Campo de preenchimento automático. Quantidade de Itens do Orçamento.
Note on A11: Campo de preenchimento obrigatório quando a Característica do Objeto for Lotes ou Lote Único. Informe o número do lote.
Note on B11: Campo de preenchimento obrigatório quando a Característica do Objeto for Lotes ou Lote Único. Informe a descrição do lote. Campo limitado a 300 caracteres.
Note on C11: Campo de preenchimento automático. Preço Total Estimado para cada lote. Resultado da soma do preço total estimado dos itens que compõe o lote, conforme cadastrado na planilha Orçamento-base.
Note on G11: Campo de preenchimento automático. Preço Total Proposto para cada lote. Resultado da soma do preço total proposto dos itens que compõe o lote, conforme cadastrado na planilha Proposta.

## Orçamento-base
ORÇAMENTO
Modalidade |  | Concorrência Lei 14.133/21 Eletrônica |  |  |  |  | N° | 1 | Ano | 2025
Descrição do Objeto |  | Construção de uma nova edificação para a Ampliação do Hospital Municipal Getúlio Vargas
Órgão |  | PREFEITURA MUNICIPAL DE ESTÂNCIA VELHA | [6 empty] | CNPJ | 88.254.883/0001-07
Tipo de Objeto |  | Obras e Serviços de Engenharia
Preço T. Estimado |  | 11918709.15
Atenção! Para incluir mais de 100 linhas de itens, selecione as células A113 a R113 e arraste as fórmulas para baixo, de acordo com o número de itens necessário.
*Preenchimento obrigatório |  |  |  |  | **Obrigatório só para Obras e Serviços de Engenharia |  | ***Obrigatório só para licitação composta por Lotes
Nº do Lote*** | N° Ordem | Nº Item* | Fonte de Referência** | Código de Referência** | Data de Referência** | Descrição do item* | Estimativa | [5 empty] | Família |  | Subfamília |  | Tipo de Orçamento
[7 empty] | Qtd.* | Unid.* | Preço unitário (R$)* | Preço Total (R$) | % BDI** | % Encargos Sociais** | Código | Descrição | Código | Descrição
1 | 1 | 1.1 | COMPOSICAO_PROPRIA | 75 | 2024-09-01 | ADMINISTRAÇÃO DE OBRA | 1 | un | 481047.22 | 481047.22 | 21.25% | 112.9% |  |  |  |  | Mão-de-obra e material
1 | 2 | 2.1 | COMPOSICAO_PROPRIA | 1 | 2024-09-02 | PLACA DE OBRA EM CHAPA DE AÇO GALVANIZADA | 4.5 | m2 | 620.62 | 2792.79 | 21.25% | 112.9% |  |  |  |  | Mão-de-obra e material
1 | 3 | 2.2 | ORSE | 2548 | 2024-09-03 | LOCAÇÃO DE SERVIÇOS DE TERRAPLANAGEM DE OBRAS CIVIS | 2000 | m2 | 1.63 | 3260 | 21.25% | 112.9% |  |  |  |  | Mão-de-obra e material
1 | 4 | 2.3 | SEINFRA | C2204 | 2024-09-04 | RETIRADA DE ÁRVORES | 15 | un | 589.56 | 8843.4 | 21.25% | 112.9% |  |  |  |  | Mão-de-obra e material
1 | 5 | 2.4 | SEINFRA | C1630 | 2024-09-05 | LOCAÇÃO DA OBRA - EXECUÇÃO DE GABARITO | 2000 | m2 | 9.34 | 18680 | 21.25% | 112.9% |  |  |  |  | Mão-de-obra e material
1 | 6 | 2.5 | COMPOSICAO_PROPRIA | 77 | 2024-09-06 | REFEITÓRIO E ALMOXARIAFADO DE OBRA | 12 | mes | 2311.6 | 27739.2 | 21.25% | 112.9% |  |  |  |  | Mão-de-obra e material
1 | 7 | 2.6 | COMPOSICAO_PROPRIA | ED-16341 | 2024-09-07 | LIGAÇÃO PROVISÓRIA DE ÁGUA E ESGOTO PARA CONTAINER (ESCRITÓRIO DE OBRA) | 1 | un | 373.69 | 373.69 | 21.25% | 112.9% |  |  |  |  | Mão-de-obra e material
1 | 8 | 2.7 | COMPOSICAO_PROPRIA | ED-16342 | 2024-09-08 | LIGAÇÃO PROVISÓRIA DE ENERGIA ELÉTRICA PARA CONTAINER | 1 | un | 372.33 | 372.33 | 21.25% | 112.9% |  |  |  |  | Mão-de-obra e material
1 | 9 | 2.8 | COMPOSICAO_PROPRIA | 78 | 2024-09-09 | MOBILIZAÇÃO DE CONTAINER, ANDAIME E RETROESCAVADEIRA | 1 | un | 6193.78 | 6193.78 | 21.25% | 112.9% |  |  |  |  | Mão-de-obra e material
1 | 10 | 2.9 | SINAPI | 98459 | 2024-09-10 | TAPUME COM TELHA METÁLICA. AF_05/2018 | 500 | m2 | 96.95 | 48475 | 21.25% | 112.9% |  |  |  |  | Mão-de-obra e material
1 | 11 | 2.10 | SBC | 61042 | 2024-09-11 | INSTALACAO PROVISÓRIA DE ENERGIA ELETRICA EM POSTE GALVANIZADO - INCLUSIVE MEDIDOR - FORNECIMENTO E INSTALAÇÃO | 1 | un | 3909.83 | 3909.83 | 21.25% | 112.9% |  |  |  |  | Mão-de-obra e material
1 | 12 | 2.11 | COMPOSICAO_PROPRIA | 30304 | 2024-09-12 | ÍNDICE DE PREÇO PARA REMOÇÃO DE ENTULHO DECORRENTE DA EXECUÇÃO DE OBRAS (CLASSE A CONAMA - NBR 10.004 - CLASSE II-B), INCLUINDO ALUGUEL DA CAÇAMBA, CARGA, TRANSPORTE E DESCARGA EM ÁREA LICENCIADA | 150 | m3 | 104.22 | 15633 | 21.25% | 112.9% |  |  |  |  | Mão-de-obra e material
1 | 13 | 2.12 | SINAPI | 20193 | 2024-09-01 | LOCACAO DE ANDAIME METALICO TIPO FACHADEIRO, LARGURA DE 1,20 M X ALTURA DE 2,0 M POR PAINEL, INCLUINDO DIAGONAIS EM X, BARRAS DE LIGACAO, SAPATAS E DEMAIS ITENS NECESSARIOS A MONTAGEM (NAO INCLUI INSTALACAO) | 12000 | m2mes | 21.67 | 260040 | 15.58% | 112.9% |  |  |  |  | Mão-de-obra e material
1 | 14 | 2.13 | SINAPI | 97063 | 2024-09-02 | MONTAGEM E DESMONTAGEM DE ANDAIME MODULAR FACHADEIRO, COM PISO METÁLICO, PARA EDIFICAÇÕES COM MÚLTIPLOS PAVIMENTOS (EXCLUSIVE ANDAIME E LIMPEZA). AF_11/2017 | 750 | m2 | 27.35 | 20512.5 | 21.25% | 112.9% |  |  |  |  | Mão-de-obra e material
1 | 15 | 2.16 | SBC | 13253 | 2024-09-03 | MENSAL GUINCHO VELOX DE COLUNA C/ BALDE 200KG MONOF+OPERADOR | 2 | mes | 2244.51 | 4489.02 | 21.25% | 112.9% |  |  |  |  | Mão-de-obra e material
1 | 16 | 2.18 | AGETOP_CIVIL | 91046 | 2024-09-04 | PLACA DE INDICAÇÃO MODELO P1 - PROIBIDO FUMAR" | 3 | un | 59.07 | 177.21 | 21.25% | 112.9% |  |  |  |  | Mão-de-obra e material
1 | 17 | 2.19 | SBC | 55034 | 2024-09-05 | PLACA DE INDICAÇÃO MODELO A5 - RISCO CHOQUE ELETRICO" | 2 | un | 31.04 | 62.08 | 21.25% | 112.9% |  |  |  |  | Mão-de-obra e material
1 | 18 | 2.20 | ORSE | 12138 | 2024-09-06 | PLACA DE INDICATIVA DE "EXTINTOR" MODELO E5 | 4 | un | 27.8 | 111.2 | 21.25% | 112.9% |  |  |  |  | Mão-de-obra e material
1 | 19 | 2.21 | ORSE | 12137 | 2024-09-07 | PLACA DE INDICATIVA DE "ROTA DE FUGA" MODELO S1 | 4 | un | 39.28 | 157.12 | 21.25% | 112.9% |  |  |  |  | Mão-de-obra e material
1 | 20 | 2.22 | ORSE | 11853 | 2024-09-08 | PLACA DE INDICATIVA DE "ROTA DE FUGA" MODELO S2 | 4 | un | 56.51 | 226.04 | 21.25% | 112.9% |  |  |  |  | Mão-de-obra e material
1 | 21 | 2.23 | ORSE | 11853 | 2024-09-09 | PLACA DE INDICATIVA DE "ROTA DE FUGA" MODELO S1/S2 (DUPLA FACE) | 2 | un | 56.51 | 113.02 | 21.25% | 112.9% |  |  |  |  | Mão-de-obra e material
1 | 22 | 2.24 | ORSE | 11853 | 2024-09-10 | PLACA DE INDICATIVA DE "ROTA DE FUGA" MODELO S12 | 4 | un | 56.51 | 226.04 | 21.25% | 112.9% |  |  |  |  | Mão-de-obra e material
1 | 23 | 2.25 | SBC | 55861 | 2024-09-11 | EXTINTOR PO QUIMICO SECO ABC 4kg NBR 15808:2017 | 3 | un | 166.8 | 500.4 | 21.25% | 112.9% |  |  |  |  | Mão-de-obra e material
1 | 24 | 2.26 | SBC | 55279 | 2024-09-12 | EXTINTOR GAS CARBONICO 6kg | 1 | un | 746.69 | 746.69 | 21.25% | 112.9% |  |  |  |  | Mão-de-obra e material
1 | 25 | 2.27 | SEINFRA | C0389 | 2024-09-01 | BLOCO LUMINOSO AUTÔNOMO, LED 3W | 8 | un | 405.22 | 3241.76 | 21.25% | 112.9% |  |  |  |  | Mão-de-obra e material
1 | 26 | 2.28 | ORSE | 1512 | 2024-09-02 | SUPORTE DECORATIVO PARA EXTINTORES - REV 01/2022 | 4 | un | 70.32 | 281.28 | 21.25% | 112.9% |  |  |  |  | Mão-de-obra e material
1 | 27 | 3.1 | SINAPI | 98524 | 2024-09-03 | LIMPEZA MANUAL DE VEGETAÇÃO EM TERRENO COM ENXADA.AF_05/2018 | 1600 | m2 | 5.96 | 9536 | 21.25% | 112.9% |  |  |  |  | Mão-de-obra e material
1 | 28 | 3.2 | SINAPI | 97625 | 2024-09-04 | DEMOLIÇÃO DE ALVENARIA PARA QUALQUER TIPO DE BLOCO, DE FORMA MECANIZADA, SEM REAPROVEITAMENTO. AF_12/2017 | 60 | m3 | 71.92 | 4315.2 | 21.25% | 112.9% |  |  |  |  | Mão-de-obra e material
1 | 29 | 3.3 | SINAPI | 98528 | 2024-09-05 | REMOÇÃO DE RAÍZES REMANESCENTES DE TRONCO DE ÁRVORE COM DIÂMETRO MAIOR OU IGUAL A 0,60 M.AF_05/2018 | 5 | un | 365.55 | 1827.75 | 21.25% | 112.9% |  |  |  |  | Mão-de-obra e material
1 | 30 | 3.4 | SINAPI | 100981 | 2024-09-06 | CARGA, MANOBRA E DESCARGA DE ENTULHO EM CAMINHÃO BASCULANTE 6 M³ - CARGA COM ESCAVADEIRA HIDRÁULICA (CAÇAMBA DE 0,80 M³ / 111 HP) E DESCARGA LIVRE (UNIDADE: M3). AF_07/2020 | 180 | m3 | 110.03 | 19805.4 | 21.25% | 112.9% |  |  |  |  | Mão-de-obra e material
1 | 31 | 4.1 | SINAPI | 101206 | 2024-09-07 | ESCAVAÇÃO VERTICAL PARA EDIFICAÇÃO, COM CARGA, DESCARGA E TRANSPORTE DE SOLO DE 1ª CATEGORIA, COM ESCAVADEIRA HIDRÁULICA (CAÇAMBA: 0,8 M³ / 111 HP), FROTA DE 3 CAMINHÕES BASCULANTES DE 14 M³, DMT ATÉ 1 KM E VELOCIDADE MÉDIA 14 KM/H. AF_05/2020 | 120 | m3 | 16.62 | 1994.4 | 21.25% | 112.9% |  |  |  |  | Mão-de-obra e material
1 | 32 | 4.2 | SINAPI | 96385 | 2024-09-08 | EXECUÇÃO E COMPACTAÇÃO DE ATERRO COM SOLO PREDOMINANTEMENTE ARGILOSO - EXCLUSIVE SOLO, ESCAVAÇÃO, CARGA E TRANSPORTE. AF_11/2019 | 834.93 | m3 | 15.87 | 13250.34 | 21.25% | 112.9% |  |  |  |  | Mão-de-obra e material
1 | 33 | 4.3 | SINAPI | 6077 | 2024-09-09 | ARGILA OU BARRO PARA ATERRO/REATERRO (RETIRADO NA JAZIDA, SEM TRANSPORTE) | 817.93 | m3 | 40.9 | 33453.34 | 15.58% | 112.9% |  |  |  |  | Mão-de-obra e material
1 | 34 | 4.4 | SINAPI | 100574 | 2024-09-10 | ESPALHAMENTO DE MATERIAL COM TRATOR DE ESTEIRAS. AF_11/2019 | 817.93 | m3 | 1.8 | 1472.27 | 21.25% | 112.9% |  |  |  |  | Mão-de-obra e material
1 | 35 | 4.5 | SINAPI | 95875 | 2024-09-11 | TRANSPORTE COM CAMINHÃO BASCULANTE DE 10 mm³, EM VIA URBANA PAVIMENTADA, DMT ATÉ 30 KM (UNIDADE: M3XKM). AF_07/2020 | 4089.65 | m3xkm | 3.12 | 12759.71 | 21.25% | 112.9% |  |  |  |  | Mão-de-obra e material
1 | 36 | 4.6 | COMPOSICAO_PROPRIA | 79 | 2024-09-12 | DESMOBILIZAÇÃO DE ESCAVADEIRA HIDRAULICA | 1 | un | 2337.62 | 2337.62 | 21.25% | 112.9% |  |  |  |  | Mão-de-obra e material
1 | 37 | 5.1 | SINAPI | 100651 | 2024-09-01 | ESTACA HÉLICE CONTÍNUA, DIÂMETRO DE 30 CM, INCLUSO CONCRETO FCK=30MPa E ARMADURA MÍNIMA (EXCLUSIVE MOBILIZAÇÃO, DESMOBILIZAÇÃO E BOMBEAMENTO). AF_12/2019 | 2500 | m | 179.53 | 448825 | 21.25% | 112.9% |  |  |  |  | Mão-de-obra e material
1 | 38 | 5.2 | SINAPI | 100652 | 2024-09-02 | ESTACA HÉLICE CONTÍNUA , DIÂMETRO DE 50 CM, INCLUSO CONCRETO FCK=30MPa E ARMADURA MÍNIMA (EXCLUSIVE MOBILIZAÇÃO, DESMOBILIZAÇÃO E BOMBEAMENTO). AF_12/2019 | 150 | m | 338.14 | 50721 | 21.25% | 112.9% |  |  |  |  | Mão-de-obra e material
1 | 39 | 5.3 | COMPOSICAO_PROPRIA | 83 | 2024-09-03 | PILARES E VIGAS - ARMAÇÃO E CONCRETAGEM | 1 | un | 1366098 | 1366098 | 21.25% | 112.9% |  |  |  |  | Mão-de-obra e material
1 | 40 | 5.4 | COMPOSICAO_PROPRIA | 84 | 2024-09-04 | LAJES - ARMAÇÃO E CONCRETAGEM | 1 | un | 686714.17 | 686714.17 | 21.25% | 112.9% |  |  |  |  | Mão-de-obra e material
1 | 41 | 5.5 | SINAPI | 96622 | 2024-09-05 | LASTRO COM MATERIAL GRANULAR, APLICADO EM PISOS OU LAJES SOBRE SOLO, ESPESSURA DE *5 cm*. AF_08/2017 | 310 | m3 | 238.17 | 73832.7 | 21.25% | 112.9% |  |  |  |  | Mão-de-obra e material
1 | 42 | 5.6 | SINAPI | 97096 | 2024-09-06 | CONCRETAGEM DE RADIER, PISO DE CONCRETO OU LAJE SOBRE SOLO, FCK 30 MPA - LANÇAMENTO, ADENSAMENTO E ACABAMENTO. AF_09/2021 | 9.8 | m3 | 775.1 | 7595.98 | 21.25% | 112.9% |  |  |  |  | Mão-de-obra e material
1 | 43 | 5.7 | SINAPI | 97113 | 2024-09-07 | APLICAÇÃO DE LONA PLÁSTICA PARA EXECUÇÃO DE PAVIMENTOS DE CONCRETO. AF_04/2022 | 1500 | m2 | 4.06 | 6090 | 21.25% | 112.9% |  |  |  |  | Mão-de-obra e material
1 | 44 | 5.8 | COMPOSICAO_PROPRIA | 85 | 2024-09-08 | FUNDAÇÕES - ARMAÇÃO E CONCRETAGEM | 1 | un | 341810.24 | 341810.24 | 21.25% | 112.9% |  |  |  |  | Mão-de-obra e material
1 | 45 | 5.9 | COMPOSICAO_PROPRIA | 86 | 2024-09-09 | ESCADAS - ARMAÇÃO E CONCRETAGEM | 1 | un | 64436.91 | 64436.91 | 21.25% | 112.9% |  |  |  |  | Mão-de-obra e material
1 | 46 | 5.10 | COMPOSICAO_PROPRIA | 87 | 2024-09-10 | MURO DE CONTENÇÃO - ESTRUTURA | 1 | un | 88975.96 | 88975.96 | 21.25% | 112.9% |  |  |  |  | Mão-de-obra e material
1 | 47 | 5.11 | COMPOSICAO_PROPRIA | 78 | 2024-09-11 | DESMOBILIZAÇÃO DE PERFURATRIZ E RETROESCAVADEIRA | 1 | un | 169.48 | 169.48 | 21.25% | 112.9% |  |  |  |  | Mão-de-obra e material
1 | 48 | 7.1 | COTACAO | 15 | 2024-09-12 | PLACA EM ACRÍLICO BRANCO (E=3MM) COM APLICAÇÃO DE TEXTOS E PICTOGRAMAS EM VINIL ADESIVO RECORTE NAS CORES ESPECIFICADAS NO ITEM 1 DO MEMORIAL DESCRITIVO. PLACA FIXADA NA PORTA COM FITA DUPLA-FACE VHB 3M COM O EIXO CENTRAL A 1,5m DO PISO. TAMANHO: 20X40cm. | 75 | un | 153.38 | 11503.5 | 21.25% | 112.9% |  |  |  |  | Mão-de-obra e material
1 | 49 | 7.2 | COTACAO | 16 | 2024-09-01 | PLACA EM ACRÍLICO BRANCO (E=3MM) COM APLICAÇÃO DE TEXTOS E PICTOGRAMAS EM VINIL ADESIVO RECORTE NAS CORES ESPECIFICADAS NO ITEM 1 DO MEMORIAL DESCRITIVO. PLACA FIXADA NA PORTA COM FITA DUPLA-FACE VHB 3M COM O EIXO CENTRAL A 1,5m DO PISO. TAMANHO: 30X30cm. | 5 | un | 180.9 | 904.5 | 21.25% | 112.9% |  |  |  |  | Mão-de-obra e material
1 | 50 | 7.3 | COTACAO | 17 | 2024-09-02 | PLACA EM ACRÍLICO BRANCO (E=3MM) COM APLICAÇÃO DE TEXTOS E PICTOGRAMAS EM VINIL ADESIVO RECORTE NAS CORES ESPECIFICADAS NO ITEM 1 DO MEMORIAL DESCRITIVO. PLACA FIXADA NO TETO. TAMANHO: 100X20cm. | 4 | un | 407.64 | 1630.56 | 21.25% | 112.9% |  |  |  |  | Mão-de-obra e material
1 | 51 | 7.4 | COTACAO | 18 | 2024-09-03 | PLACA EM ACRÍLICO BRANCO (E=3MM) COM APLICAÇÃO DE TEXTOS E PICTOGRAMAS EM VINIL ADESIVO RECORTE NAS CORES ESPECIFICADAS NO ITEM 1 DO MEMORIAL DESCRITIVO. PLACA FIXADA NO TETO. TAMANHO: 100X40cm. | 7 | un | 547.08 | 3829.56 | 21.25% | 112.9% |  |  |  |  | Mão-de-obra e material
1 | 52 | 7.5 | COTACAO | 19 | 2024-09-04 | PLACA EM ACRÍLICO BRANCO (E=3MM) COM APLICAÇÃO DE TEXTOS E PICTOGRAMAS EM VINIL ADESIVO RECORTE NAS CORES ESPECIFICADAS NO ITEM 1 DO MEMORIAL DESCRITIVO. PLACA FIXADA NA PAREDE. TAMANHO: 100X75cm | 5 | un | 622.86 | 3114.3 | 21.25% | 112.9% |  |  |  |  | Mão-de-obra e material
1 | 53 | 7.6 | COTACAO | 21 | 2024-09-05 | TERMINAL DE AUTOATENDIMENTO PARA RETIRADA DE SENHAS COM TABLET. | 2 | un | 444.01 | 888.02 | 21.25% | 112.9% |  |  |  |  | Mão-de-obra e material
1 | 54 | 7.7 | COTACAO | 22 | 2024-09-06 | TOTEM EM ACM COM APLICAÇÃO DE TEXTOS E SÍMBOLOS EM LETRA CAIXA EM CHAPA GALVANIZADA COM PINTURA AUTOMOTIVA NA COR BRANCA. MEDIDAS: 155 X 60 X 12cm E APLIQUE SALIENTE NA DIMENSÃO DE: 110 X 46cm. | 2 | un | 8401.04 | 16802.08 | 21.25% | 112.9% |  |  |  |  | Mão-de-obra e material
1 | 55 | 8.2 | SINAPI | 103326 | 2024-09-07 | ALVENARIA DE VEDAÇÃO DE BLOCOS CERÂMICOS FURADOS NA VERTICAL DE 19X19X39 cm (ESPESSURA 19 CM) E ARGAMASSA DE ASSENTAMENTO COM PREPARO EM BETONEIRA. AF_12/2021 | 1750 | m2 | 112.31 | 196542.5 | 21.25% | 112.9% |  |  |  |  | Mão-de-obra e material
1 | 56 | 8.3 | SINAPI | 104718 | 2024-09-08 | PAREDE COM SISTEMA EM CHAPAS DE GESSO PARA DRYWALL, USO INTERNO, COM DUAS FACES SIMPLES E ESTRUTURA METÁLICA COM GUIAS SIMPLES PARA PAREDES COM ÁREA LÍQUIDA MENOR QUE 6 m2, COM VÃOS. AF_07/2023_PS | 1721.3 | m2 | 174.35 | 300108.66 | 21.25% | 112.9% |  |  |  |  | Mão-de-obra e material
1 | 57 | 8.4 | ORSE | 11389 | 2024-09-09 | PAREDE DE GESSO ACARTONADO - DRY-WALL D95/70/60 - CHAPA 1RU /1RU ESP. 12,5MM, INSTALADO SISTEMA LAFARGE GYPSUM OU SIMILAR | 1147.5 | m2 | 169.75 | 194788.13 | 21.25% | 112.9% |  |  |  |  | Mão-de-obra e material
1 | 58 | 8.5 | SINAPI | 96373 | 2024-09-10 | INSTALAÇÃO DE REFORÇO METÁLICO EM PAREDE DRYWALL. AF_07/2023 | 126 | m | 15.94 | 2008.44 | 21.25% | 112.9% |  |  |  |  | Mão-de-obra e material
1 | 59 | 8.6 | SINAPI | 96374 | 2024-09-11 | INSTALAÇÃO DE REFORÇO DE MADEIRA EM PAREDE DRYWALL. AF_07/2023 | 140 | m | 24.38 | 3413.2 | 21.25% | 112.9% |  |  |  |  | Mão-de-obra e material
1 | 60 | 8.8 | SINAPI | 98556 | 2024-09-12 | IMPERMEABILIZAÇÃO DE SUPERFÍCIE COM ARGAMASSA POLIMÉRICA / MEMBRANA ACRÍLICA, 4 DEMÃOS, REFORÇADA COM VÉU DE POLIÉSTER (MAV). AF_09/2023 | 27.6 | m2 | 75.23 | 2076.35 | 21.25% | 112.9% |  |  |  |  | Mão-de-obra e material
1 | 61 | 8.9 | SINAPI | 98562 | 2024-09-01 | IMPERMEABILIZAÇÃO DE SUPERFÍCIE COM ARGAMASSA DE CIMENTO E AREIA, COM ADITIVO IMPERMEABILIZANTE, E = 1,5cm. AF_09/2023 | 376 | m2 | 62.54 | 23515.04 | 21.25% | 112.9% |  |  |  |  | Mão-de-obra e material
1 | 62 | 8.10 | ORSE | 4947 | 2024-09-02 | JUNTA DE DILATAÇÃO BORRACHA TERMOPLÁSTICA ELÁSTICA (PVC) P/ CONCRETO, PERFIS DE ALUMÍNIO ESTRUTURADO | 74 | m | 110.16 | 8151.84 | 21.25% | 112.9% |  |  |  |  | Mão-de-obra e material
1 | 63 | 9.1 | SINAPI | 87879 | 2024-09-03 | CHAPISCO APLICADO EM ALVENARIAS E ESTRUTURAS DE CONCRETO INTERNAS, COM COLHER DE PEDREIRO. ARGAMASSA TRAÇO 1:3 COM PREPARO EM BETONEIRA 400L. AF_06/2014 | 3500 | m2 | 5.74 | 20090 | 21.25% | 112.9% |  |  |  |  | Mão-de-obra e material
1 | 64 | 9.2 | SINAPI | 87529 | 2024-09-04 | MASSA ÚNICA, PARA RECEBIMENTO DE PINTURA, EM ARGAMASSA TRAÇO 1:2:8, PREPARO MECÂNICO COM BETONEIRA 400L, APLICADA MANUALMENTE EM FACES INTERNAS DE PAREDES, ESPESSURA DE 20MM, COM EXECUÇÃO DE TALISCAS. AF_06/2014 | 3500 | m2 | 44.83 | 156905 | 21.25% | 112.9% |  |  |  |  | Mão-de-obra e material
1 | 65 | 9.3 | SEINFRA | C3014 | 2024-09-05 | PEDRA SÃO TOMÉ | 30 | m2 | 356.87 | 10706.1 | 21.25% | 112.9% |  |  |  |  | Mão-de-obra e material
1 | 66 | 9.4 | SINAPI | 104612 | 2024-09-06 | REVESTIMENTO CERÂMICO PARA PAREDES INTERNAS COM PLACAS TIPO ESMALTADA EXTRA DE DIMENSÕES 60X60 CM APLICADAS A MEIA ALTURA DAS PAREDES. AF_02/2023_PE | 384 | m2 | 100.78 | 38699.52 | 21.25% | 112.9% |  |  |  |  | Mão-de-obra e material
1 | 67 | 9.5 | SINAPI | 104611 | 2024-09-07 | REVESTIMENTO CERÂMICO PARA PAREDES INTERNAS COM PLACAS TIPO ESMALTADA EXTRA DE DIMENSÕES 60X60 CM APLICADAS NA ALTURA INTEIRA DAS PAREDES. AF_02/2023_PE | 108.57 | m2 | 99.84 | 10839.63 | 21.25% | 112.9% |  |  |  |  | Mão-de-obra e material
1 | 68 | 9.6 | COMPOSICAO_PROPRIA | 22.02.030 | 2024-09-08 | FORRO EM PAINÉIS DE GESSO ACARTONADO, ESPESSURA DE 12,5mm, FIXO | 1061.91 | m2 | 121.82 | 129361.88 | 15.58% | 112.9% |  |  |  |  | Mão-de-obra e material
1 | 69 | 9.7 | COMPOSICAO_PROPRIA | 22.02.100 | 2024-09-09 | FORRO EM PAINÉIS DE GESSO ACARTONADO, ACABAMENTO LISO COM PELÍCULA EM PVC - REMOVÍVEL | 210 | m2 | 132.3 | 27783 | 15.58% | 112.9% |  |  |  |  | Mão-de-obra e material
1 | 70 | 9.8 | SINAPI | 37329 | 2024-09-10 | REJUNTE EPOXI, QUALQUER COR | 230.958 | kg | 118.63 | 27398.55 | 15.58% | 112.9% |  |  |  |  | Mão-de-obra e material
1 | 71 | 9.9 | COMPOSICAO_PROPRIA | ED-28454 | 2024-09-11 | PERFIL TABICA GALVANIZADO, TIPO LISA, COM ACABAMENTO EM PINTURA, NA COR BRANCA, PARA FORRO EM CHAPA DE GESSO ACARTONADO, INCLUSIVE ACESSÓRIOS DE FIXAÇÃO | 322.6055 | m | 21.43 | 6913.44 | 21.25% | 112.9% |  |  |  |  | Mão-de-obra e material
1 | 72 | 9.11 | COMPOSICAO_PROPRIA | 110245 | 2024-09-12 | REBOCO COM ARGAMASSA BARITADA | 120 | m2 | 457.45 | 54894 | 21.25% | 112.9% |  |  |  |  | Mão-de-obra e material
1 | 73 | 9.12 | COMPOSICAO_PROPRIA | 27.04.052 | 2024-09-01 | CANTONEIRA ADESIVA EM VINIL DE ALTO IMPACTO | 140 | m | 85.77 | 12007.8 | 21.25% | 112.9% |  |  |  |  | Mão-de-obra e material
1 | 74 | 9.13 | ORSE | 12189 | 2024-09-02 | CORRIMÃO DUPLO CENTRAL EM TUBO DE FERRO GALVANIZADO 1 1/2", COM CHUMBADORES PARA FIXAÇÃO NO PISO | 105 | m | 469.62 | 49310.1 | 21.25% | 112.9% |  |  |  |  | Mão-de-obra e material
1 | 75 | 9.15 | COMPOSICAO_PROPRIA | 151286 | 2024-09-03 | EMASSAMENTO DE TETO C/ MASSA CORRIDA | 1061 | m2 | 22.09 | 23437.49 | 21.25% | 112.9% |  |  |  |  | Mão-de-obra e material
1 | 76 | 9.16 | SINAPI | 88485 | 2024-09-04 | APLICAÇÃO DE FUNDO SELADOR ACRÍLICO EM PAREDES, UMA DEMÃO. AF_06/2014 | 4618.8 | m2 | 4.54 | 20969.35 | 21.25% | 112.9% |  |  |  |  | Mão-de-obra e material
1 | 77 | 9.17 | SINAPI | 88484 | 2024-09-05 | APLICAÇÃO DE FUNDO SELADOR ACRÍLICO EM TETO, UMA DEMÃO. AF_06/2014 | 1061 | m2 | 5.72 | 6068.92 | 21.25% | 112.9% |  |  |  |  | Mão-de-obra e material
1 | 78 | 9.18 | COMPOSICAO_PROPRIA | ED-9917 | 2024-09-06 | PINTURA EPÓXI EM PAREDE, DUAS (2) DEMÃOS, EXCLUSIVESELADOR ACRILICO E MASSA ACRÍLICA/CORRIA (PVA) | 4618.8 | m2 | 30.73 | 141935.72 | 21.25% | 112.9% |  |  |  |  | Mão-de-obra e material
1 | 79 | 9.19 | SINAPI | 79460 | 2024-09-07 | PINTURA EPOXI 2 DEMAOS | 1061 | m2 | 73.86 | 78365.46 | 21.25% | 112.9% |  |  |  |  | Mão-de-obra e material
1 | 80 | 9.20 | SBC | 180004 | 2024-09-08 | PINTURA ESMALTE ACETINADO DUAS DEMAOS | 20 | m2 | 38.2 | 764 | 21.25% | 112.9% |  |  |  |  | Mão-de-obra e material
1 | 81 | 9.21 | COMPOSICAO_PROPRIA | 252010 | 2024-09-09 | BATE MACA EM PVC TIPO CORRIMÃO (INCLUINDO CAPA, ESTRUTURA DE SUPORTE E FIXAÇÃO E ACABAMENTO) | 160 | m | 508.46 | 81353.6 | 21.25% | 112.9% |  |  |  |  | Mão-de-obra e material
1 | 82 | 9.23 | COMPOSICAO_PROPRIA | 27.04.060 | 2024-09-10 | BATE-MACA OU PROTETOR DE PAREDE CURVO EM PVC, COM AMORTECIMENTO À IMPACTO, ALTURA DE 200mm | 170 | m | 264.99 | 45048.3 | 21.25% | 112.9% |  |  |  |  | Mão-de-obra e material
1 | 83 | 10.1 | SINAPI | 87261 | 2024-09-11 | REVESTIMENTO CERÂMICO PARA PISO COM PLACAS TIPO PORCELANATO DE DIMENSÕES 60X60 CM APLICADA EM AMBIENTES DE ÁREA MENOR QUE 5 M². AF_02/2023_PE | 64 | m2 | 205.25 | 13136 | 21.25% | 112.9% |  |  |  |  | Mão-de-obra e material
1 | 84 | 10.2 | SINAPI | 87262 | 2024-09-12 | REVESTIMENTO CERÂMICO PARA PISO COM PLACAS TIPO PORCELANATO DE DIMENSÕES 60X60 CM APLICADA EM AMBIENTES DE ÁREA ENTRE 5 m² E 10 m². AF_06/2014 | 25 | m2 | 188.25 | 4706.25 | 21.25% | 112.9% |  |  |  |  | Mão-de-obra e material
1 | 85 | 10.3 | SINAPI | 87263 | 2024-09-01 | REVESTIMENTO CERÂMICO PARA PISO COM PLACAS TIPO PORCELANATO DE DIMENSÕES 60X60 CM APLICADA EM AMBIENTES DE ÁREA MAIOR QUE 10 m². AF_02/2023_PE | 214 | m2 | 175.58 | 37574.12 | 21.25% | 112.9% |  |  |  |  | Mão-de-obra e material
1 | 86 | 10.4 | SINAPI | 97097 | 2024-09-02 | ACABAMENTO POLIDO PARA PISO DE CONCRETO ARMADO OU LAJE SOBRE SOLO DE ALTA RESISTÊNCIA. AF_09/2021 | 75 | m2 | 48.43 | 3632.25 | 21.25% | 112.9% |  |  |  |  | Mão-de-obra e material
1 | 87 | 10.5 | COMPOSICAO_PROPRIA | 80151 | 2024-09-03 | IMPERMEABILIZAÇÃO DE LAJES | 382 | m2 | 182.25 | 69619.5 | 21.25% | 112.9% |  |  |  |  | Mão-de-obra e material
1 | 88 | 10.6 | COMPOSICAO_PROPRIA | ED-50569 | 2024-09-04 | CONTRAPISO DESEMPENADO COM ARGAMASSA, TRAÇO 1:3 (CIMENTO E AREIA), ESP. 50mm | 2209 | m2 | 73.58 | 162538.22 | 21.25% | 112.9% |  |  |  |  | Mão-de-obra e material
1 | 89 | 10.7 | COMPOSICAO_PROPRIA | 96 | 2024-09-05 | PISO VINILICO EM MANTA TARKETT COM RODAPÉ CURVO - FORNECIMENTO E INSTALAÇÃO | 980 | m2 | 376.99 | 369450.2 | 21.25% | 112.9% |  |  |  |  | Mão-de-obra e material
1 | 90 | 10.9 | SINAPI | 92398 | 2024-09-06 | EXECUÇÃO DE PÁTIO/ESTACIONAMENTO EM PISO INTERTRAVADO, COM BLOCO RETANGULAR COR NATURAL DE 20 X 10 cm, ESPESSURA 8 cm. AF_12/2015 | 560 | m2 | 97.4 | 54544 | 21.25% | 112.9% |  |  |  |  | Mão-de-obra e material
1 | 91 | 10.10 | SINAPI | 101731 | 2024-09-07 | PISO EM PEDRA ASSENTADO SOBRE ARGAMASSA 1:3 (CIMENTO E AREIA). AF_09/2020 | 130 | m2 | 424.02 | 55122.6 | 21.25% | 112.9% |  |  |  |  | Mão-de-obra e material
1 | 92 | 10.12 | SINAPI | 98685 | 2024-09-08 | RODAPÉ EM GRANITO, ALTURA 10 cm. AF_09/2020 | 108.7 | m | 100.17 | 10888.48 | 21.25% | 112.9% |  |  |  |  | Mão-de-obra e material
1 | 93 | 10.13 | COMPOSICAO_PROPRIA | 15.05.39 | 2024-09-09 | PISO TÁTIL, DIRECIONAL OU ALERTA, EM CONCRETO, DIMENSÕES 25X25 cm, APLICADO COM ARGAMASSA, INCLUSIVE REJUNTAMENTO | 30 | m2 | 127.05 | 3811.5 | 21.25% | 112.9% |  |  |  |  | Mão-de-obra e material
1 | 94 | 11.1 | SINAPI | 98689 | 2024-09-10 | SOLEIRA EM GRANITO, LARGURA 15 CM, ESPESSURA 2,0 CM. AF_09/2020 | 30 | m | 142.39 | 4271.7 | 21.25% | 112.9% |  |  |  |  | Mão-de-obra e material
1 | 95 | 11.2 | SBC | 130100 | 2024-09-11 | PEITORIL GRANITO BRANCO POLAR | 68.28 | m | 186.26 | 12717.83 | 21.25% | 112.9% |  |  |  |  | Mão-de-obra e material
1 | 96 | 11.3 | COMPOSICAO_PROPRIA | 28 | 2024-09-12 | PV01 - PORTA DE ABRIR E PAINEL FIXO EM VIDRO TEMPERADO, 8mm, INCOLOR, TRANSPARENTE E LISO, COM MOLA NO PISO E SUPERIOR. PUXADOR EM AÇO INOXIDÁVEL ESCOVADO LARGURA MÍNIMA 20cm. DIMENSÕES: 265x165cm E 160x165cm. DIMENSÕES PORTA: 100x210cm + FIXO 100x30cm | 2 | un | 16095.56 | 32191.12 | 21.25% | 112.9% |  |  |  |  | Mão-de-obra e material
1 | 97 | 11.4 | COMPOSICAO_PROPRIA | 29 | 2024-09-01 | PV02 - PORTA DE ABRIR E PAINEL FIXO EM VIDRO TEMPERADO, 8mm, INCOLOR, TRANSPARENTE E LISO, COM MOLA NO PISO E SUPERIOR. PUXADOR EM AÇO INOXIDÁVEL ESCOVADO LARGURA MÍNIMA 20cm. DIMENSÕES: 107,5x240cm. DIMENSÕES PORTA: 100x210cm + FIXO 100x30cm | 1 | un | 7449.41 | 7449.41 | 21.25% | 112.9% |  |  |  |  | Mão-de-obra e material
1 | 98 | 11.5 | COMPOSICAO_PROPRIA | 30 | 2024-09-02 | FA01 - ESQUADRIA COM PORTA DE ABRIR DE 2 FOLHAS (80x210cm), JANELAS MAXIM-AR E JANELAS FIXAS, COM ESTRUTURA EM ALUMÍNIO COM PINTURA ELETROSTÁTICA NA COR BRANCA, VIDRO TEMPERADO INCOLOR, TRANSPARENTE E LISO, DE 8mm, MAÇANETA DE ALAVANCA COM CHAVE E TRANCA INTERNA EM UMA DAS PORTAS. DIMENSÕES (osso): 840x300cm. DIMENSÕES PORTA: 160x210cm | 1 | un | 33011.29 | 33011.29 | 21.25% | 112.9% |  |  |  |  | Mão-de-obra e material
1 | 99 | 11.6 | COMPOSICAO_PROPRIA | 31 | 2024-09-03 | FA02 - ESQUADRIA COM PORTA DE ABRIR DE 2 FOLHAS (80x210cm), JANELAS MAXIM-AR E JANELAS FIXAS, COM ESTRUTURA EM ALUMÍNIO COM PINTURA ELETROSTÁTICA NA COR BRANCA, VIDRO TEMPERADO INCOLOR, TRANSPARENTE E LISO, DE 8mm, MAÇANETA DE ALAVANCA COM CHAVE E TRANCA INTERNA EM UMA DAS PORTAS. DIMENSÕES (osso): 328x260cm. DIMENSÕES PORTA: 160x210cm | 1 | un | 12541.08 | 12541.08 | 21.25% | 112.9% |  |  |  |  | Mão-de-obra e material
1 | 100 | 11.7 | COMPOSICAO_PROPRIA | 32 | 2024-09-04 | FA03 - ESQUADRIA COM JANELAS MAXIM-AR E JANELAS FIXAS, COM ESTRUTURA EM ALUMÍNIO COM PINTURA ELETROSTÁTICA NA COR BRANCA, VIDRO TEMPERADO INCOLOR, TRANSPARENTE E LISO, DE 8mm. DIMENSÕES (osso): 328x260cm | 1 | un | 11749.92 | 11749.92 | 21.25% | 112.9% |  |  |  |  | Mão-de-obra e material
1 | 101 | 11.8 | COMPOSICAO_PROPRIA | 33 | 2024-09-05 | PA240 - PORTA DE ABRIR COM DUAS FOLHAS (120x210cm) COM ESTRUTURA EM ALUMÍNIO COM PINTURA ELETROSTÁTICA NA COR BRANCA, VENEZIANAS EM ALUMÍNIO COM PINTURA ELETROSTÁTICA NA COR BRANCA, TELA MILIMÉTRICA CONTRA INSETOS, MAÇANETA DE ALAVANCA COM CHAVE. DIMENSÕES (osso): 240x210cm | 1 | un | 6076.36 | 6076.36 | 21.25% | 112.9% |  |  |  |  | Mão-de-obra e material
1 | 102 | 11.9 | COMPOSICAO_PROPRIA | 34 | 2024-09-06 | PA160 - PORTA DE ABRIR COM DUAS FOLHAS (100x210 E 60x210cm) COM ESTRUTURA EM ALUMÍNIO DE PINTURA ELETROSTÁTICA COR BRANCA, COM BORRACHA ANTI-IMPACTO E ANTI-RUÍDO, MAÇANETA DE ALAVANCA COM CHAVE E TRANCA INTERNA EM UMA DAS PORTAS, COM VISOR DE VIDRO TEMPERADO INCOLOR, TRANSPARENTE, 8mm. JANELA SUPERIOR FIXA, VIDRO TEMPERADO 8mm, INCOLOR, TRANSPARENTE E LISO. DIMENSÕES (osso): 168x264cm. DIMENSÕES (VÃO LIVRE PORTA): 160x210cm | 2 | un | 7827.21 | 15654.42 | 21.25% | 112.9% |  |  |  |  | Mão-de-obra e material
1 | 103 | 11.10 | COMPOSICAO_PROPRIA | 35 | 2024-09-07 | PA147 - PORTA DE ABRIR COM DUAS FOLHAS (71x217cm) COM ESTRUTURA EM ALUMÍNIO COM PINTURA ELETROSTÁTICA NA COR BRANCA, VENEZIANAS EM ALUMÍNIO COM PINTURA ELETROSTÁTICA NA COR BRANCA, TELA MILIMÉTRICA CONTRA INSETOS, MAÇANETA DE ALAVANCA COM CHAVE. DIMENSÕES (osso): 147,5x220/15cm | 12 | un | 3613.99 | 43367.88 | 21.25% | 112.9% |  |  |  |  | Mão-de-obra e material
1 | 104 | 11.12 | COMPOSICAO_PROPRIA | 24.02.052 | 2024-09-08 | PORTA CORTA-FOGO CLASSE P.90 DE 100 X 210 CM, COMPLETA, COM MAÇANETA TIPO ALAVANCA | 2 | un | 1649.23 | 3298.46 | 21.25% | 112.9% |  |  |  |  | Mão-de-obra e material
1 | 105 | 11.13 | SBC | 111516 | 2024-09-09 | PORTA CORTA-FOGO CLASSE P.90 DE 120 X 210 CM, COMPLETA, COM MAÇANETA TIPO ALAVANCA | 6 | un | 4060.03 | 24360.18 | 21.25% | 112.9% |  |  |  |  | Mão-de-obra e material
1 | 106 | 11.14 | COMPOSICAO_PROPRIA | 26 | 2024-09-10 | PM70 - KIT DE PORTA-PRONTA DE MADEIRA EM ACABAMENTO MELAMÍNICO BRANCO (70X210) - COMPLETA | 2 | un | 1666.29 | 3332.58 | 21.25% | 112.9% |  |  |  |  | Mão-de-obra e material
1 | 107 | 11.15 | COMPOSICAO_PROPRIA | 27 | 2024-09-11 | PM80 - KIT DE PORTA-PRONTA DE MADEIRA EM ACABAMENTO MELAMÍNICO BRANCO (80X210) - COMPLETA | 21 | un | 1709.2 | 35893.2 | 21.25% | 112.9% |  |  |  |  | Mão-de-obra e material
1 | 108 | 11.16 | COMPOSICAO_PROPRIA | 36 | 2024-09-12 | PMg80 - PORTA DE ABRIR EM MADEIRA COM ACABAMENTO EM MELAMINA NA COR BRANCA, COM BORRACHA ANTI-IMPACTO E ANTI-RUÍDO. GRELHA (VENEZIANA) EM ALUMÍNIO COM PINTURA ELETROSTÁTICA, COR BRANCA. DIMENSÕES (osso): 88x214cm. DIMENSÕES (VÃO LIVRE): 80x210cm | 5 | un | 1595.21 | 7976.05 | 21.25% | 112.9% |  |  |  |  | Mão-de-obra e material
1 | 109 | 11.17 | COMPOSICAO_PROPRIA | 37 | 2024-09-01 | PMp80 - PORTA DE ABRIR EM MADEIRA COM REVESTIMENTO EM CHUMBO (CONFORME ESPESSURA DO CÁLCULO DE BLINDAGEM), ACABAMENTO EM MELAMINA NA COR BRANCA, COM BORRACHA ANTI-IMPACTO E ANTI-RUÍDO. DIMENSÕES (osso): 88x214cm. DIMENSÕES (VÃO LIVRE): 80x210cm | 1 | un | 7067.77 | 7067.77 | 21.25% | 112.9% |  |  |  |  | Mão-de-obra e material
1 | 110 | 11.18 | COMPOSICAO_PROPRIA | 38 | 2024-09-02 | PMv80 - - PORTA DE ABRIR EM MADEIRA COM ACABAMENTO EM MELAMINA NA COR BRANCA, COM BORRACHA ANTI-IMPACTO E ANTI-RUÍDO. C/VISOR. COR BRANCA. DIMENSÕES (osso): 88x214cm. DIMENSÕES (VÃO LIVRE): 80x210cm | 1 | un | 2160.83 | 2160.83 | 21.25% | 112.9% |  |  |  |  | Mão-de-obra e material
1 | 111 | 11.19 | COMPOSICAO_PROPRIA | 38 | 2024-09-03 | PMcv80 - PORTA DE CORRER (TRILHO SOMENTE SUPERIOR) EM MADEIRA COM ACABAMENTO EM MELAMINA NA COR BRANCA. VISOR FIXO 4mm, VIDRO COMUM, INCOLOR, TRANSPARENTE E LISO. DIMENSÕES (osso): 88x214cm. DIMENSÕES (VÃO LIVRE): 80x210cm | 2 | un | 3629.47 | 7258.94 | 21.25% | 112.9% |  |  |  |  | Mão-de-obra e material
1 | 112 | 11.20 | COMPOSICAO_PROPRIA | 39 | 2024-09-04 | PMcg80 - PORTA DE CORRER (TRILHO SOMENTE SUPERIOR) EM MADEIRA COM ACABAMENTO EM MELAMINA NA COR BRANCA, COM BORRACHA ANTI-IMPACTO E ANTI-RUÍDO. GRELHA (VENEZIANA) EM ALUMÍNIO COM PINTURA ELETROSTÁTICA, COR BRANCA. DIMENSÕES (osso): 88x214cm. DIMENSÕES (VÃO LIVRE): 80x210cm | 1 | un | 3595.65 | 3595.65 | 21.25% | 112.9% |  |  |  |  | Mão-de-obra e material
1 | 113 | 11.21 | COMPOSICAO_PROPRIA | 24 | 2024-09-05 | PM90 - KIT DE PORTA-PRONTA DE MADEIRA EM ACABAMENTO MELAMÍNICO BRANCO, FOLHA LEVE OU MÉDIA, 90X210 - COMPLETA | 6 | un | 1847.71 | 11086.26 | 21.25% | 112.9% |  |  |  |  | Mão-de-obra e material
1 | 114 | 11.22 | COMPOSICAO_PROPRIA | 40 | 2024-09-06 | PMb90 - PORTA DE ABRIR EM MADEIRA COM ACABAMENTO EM MELAMINA, COR BRANCA, BORRACHA ANTI-IMPACTO E ANTI-RUÍDO. BARRA DE APOIO DE L=40cm (LADO INTERNO), EM AÇO INOXIDÁVEL ESCOVADO. DIMENSÕES (osso): 98x214cm. DIMENSÕES (VÃO LIVRE): 90x210cm | 9 | un | 2438.09 | 21942.81 | 21.25% | 112.9% |  |  |  |  | Mão-de-obra e material
1 | 115 | 11.23 | COMPOSICAO_PROPRIA | 41 | 2024-09-07 | PMbg90 - PORTA DE ABRIR EM MADEIRA, ACAB. EM MELAMINA, COR BRANCA, COM BORRACHA ANTI-IMPACTO E ANTI-RUÍDO. BARRA DE APOIO, L=40cm (NO LADO INTERNO) EM AÇO INOXIDÁVEL ESCOVADO. GRELHA (VENEZIANA) EM ALUMÍNIO COM PINTURA ELETROSTÁTICA, COR BRANCA. DIMENSÕES (osso): 98x214cm. DIMENSÕES (VÃO LIVRE): 90x210cm | 1 | un | 2665.94 | 2665.94 | 21.25% | 112.9% |  |  |  |  | Mão-de-obra e material
1 | 116 | 11.24 | COMPOSICAO_PROPRIA | 42 | 2024-09-08 | PM100 - - PORTA DE ABRIR EM MADEIRA COM ACABAMENTO EM MELAMINA NA COR BRANCA, COM BORRACHA ANTI-IMPACTO E ANTI-RUÍDO. DIMENSÕES (osso): 108x214cm. DIMENSÕES (VÃO LIVRE): 100x210cm | 1 | un | 2475.39 | 2475.39 | 21.25% | 112.9% |  |  |  |  | Mão-de-obra e material
1 | 117 | 11.25 | COMPOSICAO_PROPRIA | 43 | 2024-09-09 | PMg100 - PORTA DE ABRIR EM MADEIRA COM ACABAMENTO EM MELAMINA NA COR BRANCA, COM BORRACHA ANTI-IMPACTO E ANTI-RUÍDO. GRELHA (VENEZIANA) EM ALUMÍNIO COM PINTURA ELETROSTÁTICA, COR BRANCA. DIMENSÕES (osso): 108x214cm. DIMENSÕES (VÃO LIVRE): 100x210cm | 2 | un | 3729.9 | 7459.8 | 21.25% | 112.9% |  |  |  |  | Mão-de-obra e material
1 | 118 | 11.26 | COMPOSICAO_PROPRIA | 44 | 2024-09-10 | PM110 - PORTA DE ABRIR EM MADEIRA COM ACABAMENTO EM MELAMINA NA COR BRANCA, COM BORRACHA ANTI-IMPACTO E ANTI-RUÍDO. DIMENSÕES (osso): 118x214cm. DIMENSÕES (VÃO LIVRE): 110x210cm | 2 | un | 3222.26 | 6444.52 | 21.25% | 112.9% |  |  |  |  | Mão-de-obra e material
1 | 119 | 11.27 | COMPOSICAO_PROPRIA | 45 | 2024-09-11 | PMv110 - - PORTA DE ABRIR EM MADEIRA COM ACABAMENTO EM MELAMINA NA COR BRANCA, COM BORRACHA ANTI-IMPACTO E ANTI-RUÍDO. VISOR FIXO 4mm, VIDRO COMUM, INCOLOR, TRANSPARENTE E LISO. DIMENSÕES (osso): 118x214cm. DIMENSÕES (VÃO LIVRE): 110x210cm | 1 | un | 4005.9 | 4005.9 | 21.25% | 112.9% |  |  |  |  | Mão-de-obra e material
1 | 120 | 11.29 | COMPOSICAO_PROPRIA | 47 | 2024-09-12 | PMcv110 - PORTA DE CORRER (TRILHO SOMENTE SUPERIOR) EM MADEIRA COM ACABAMENTO EM MELAMINA NA COR BRANCA, COM BORRACHA ANTI-IMPACTO E ANTI-RUÍDO. VISOR FIXO 4mm, VIDRO COMUM, INCOLOR, TRANSPARENTE E LISO. DIMENSÕES (osso): 118x214cm. DIMENSÕES (VÃO LIVRE): 110x210cm | 3 | un | 4005.9 | 12017.7 | 21.25% | 112.9% |  |  |  |  | Mão-de-obra e material
1 | 121 | 11.30 | COMPOSICAO_PROPRIA | 48 | 2024-09-01 | PM120 - PORTA DE ABRIR COM 2 FOLHAS (40 E 80x210cm) EM MADEIRA COM ACABAMENTO EM MELAMINA NA COR BRANCA, COM BORRACHA ANTI-IMPACTO E ANTI-RUÍDO. DIMENSÕES (osso): 128x214cm. | 4 | un | 3171.07 | 12684.28 | 21.25% | 112.9% |  |  |  |  | Mão-de-obra e material
1 | 122 | 11.31 | COMPOSICAO_PROPRIA | 49 | 2024-09-02 | PMv120 - PORTA DE ABRIR COM 2 FOLHAS (40 E 80x210cm) EM MADEIRA COM ACABAMENTO EM MELAMINA NA COR BRANCA, COM BORRACHA ANTI-IMPACTO E ANTI-RUÍDO. VISOR FIXO 4mm, VIDRO COMUM, INCOLOR, TRANSPARENTE E LISO. DIMENSÕES (osso): 128x214cm. DIMENSÕES (VÃO LIVRE): 120x210cm | 6 | un | 3954.71 | 23728.26 | 21.25% | 112.9% |  |  |  |  | Mão-de-obra e material
1 | 123 | 11.32 | COMPOSICAO_PROPRIA | 50 | 2024-09-03 | PMp120 - PORTA DE ABRIR, 2 FOLHAS (40 E 80x210cm), EM MADEIRA COM REVEST. EM CHUMBO (CONF. ESPESSURA DO CÁLCULO DE BLINDAGEM), ACAB. EM MELAMINA COR BRANCA, COM BORRACHA ANTI-IMPACTO E ANTI-RUÍDO. DIMENSÕES (osso): 128x214cm. DIMENSÕES (VÃO LIVRE): 120x210cm | 1 | un | 7816.63 | 7816.63 | 21.25% | 112.9% |  |  |  |  | Mão-de-obra e material
1 | 124 | 11.33 | COMPOSICAO_PROPRIA | 51 | 2024-09-04 | PM140 - PORTA DE ABRIR COM 2 FOLHAS (50 E 90x210cm) EM MADEIRA COM ACABAMENTO EM MELAMINA NA COR BRANCA, COM BORRACHA ANTI-IMPACTO E ANTI-RUÍDO. DIMENSÕES (osso): 148x214cm. DIMENSÕES (VÃO LIVRE): 140x210cm | 2 | un | 3651.08 | 7302.16 | 21.25% | 112.9% |  |  |  |  | Mão-de-obra e material
1 | 125 | 11.34 | COMPOSICAO_PROPRIA | 52 | 2024-09-05 | PMv140 - PORTA DE ABRIR COM 2 FOLHAS (50 E 90x210cm) EM MADEIRA COM ACABAMENTO EM MELAMINA NA COR BRANCA, COM BORRACHA ANTI-IMPACTO E ANTI-RUÍDO. VISOR FIXO 4mm, VIDRO COMUM, INCOLOR, TRANSPARENTE E LISO. DIMENSÕES (osso): 148x214cm. DIMENSÕES (VÃO LIVRE): 140x210cm | 5 | un | 4434.72 | 22173.6 | 21.25% | 112.9% |  |  |  |  | Mão-de-obra e material
1 | 126 | 11.35 | COMPOSICAO_PROPRIA | 53 | 2024-09-06 | PMp140 - PORTA DE ABRIR, 2 FOLHAS (50 E 90x210cm), EM MADEIRA COM REVEST. EM CHUMBO (CONF. ESPESSURA DO CÁLCULO DE BLINDAGEM), ACAB. EM MELAMINA COR BRANCA, COM BORRACHA ANTI-IMPACTO E ANTI-RUÍDO. DIMENSÕES (osso): 148x214cm. DIMENSÕES (VÃO LIVRE): 140x210cm | 1 | un | 10087.43 | 10087.43 | 21.25% | 112.9% |  |  |  |  | Mão-de-obra e material
1 | 127 | 11.36 | COMPOSICAO_PROPRIA | 54 | 2024-09-07 | VFp40 - VISOR FIXO COM VIDRO PLUMBÍFERO TRANSPARENTE E LISO (CONFORME ESPESSURA DO CÁLCULO DE BLINDAGEM). DIMENSÕES (osso): 40x40/140cm | 1 | un | 4706.45 | 4706.45 | 21.25% | 112.9% |  |  |  |  | Mão-de-obra e material
1 | 128 | 11.37 | COMPOSICAO_PROPRIA | 55 | 2024-09-08 | VF80 - VISOR FIXO COM VIDRO TEMPERADO TRANSPARENTE, LISO E INCOLOR, COM ESPESSURA DE 6mm, COM VÃO INFERIOR DE 5cm E FURO REDONDO DE ∅10cm. ESTRUTURA EM ALUMÍNIO COM PINTURA ELETROSTÁTICA NA COR BRANCA. BANCADA EM MDF COM REVESTIMENTO MELAMÍNICO COR CINZA CLARO. DIMENSÕES (osso): 80x90/90cm | 1 | un | 1225.17 | 1225.17 | 21.25% | 112.9% |  |  |  |  | Mão-de-obra e material
1 | 129 | 11.38 | COMPOSICAO_PROPRIA | 56 | 2024-09-09 | VF100 - VISOR FIXO COM VIDRO TEMPERADO TRANSPARENTE, LISO E INCOLOR, COM ESPESSURA DE 6mm. ESTRUTURA EM ALUMÍNIO COM PINTURA ELETROSTÁTICA NA COR BRANCA. DIMENSÕES (osso): 100x100/110cm | 4 | un | 1413.42 | 5653.68 | 21.25% | 112.9% |  |  |  |  | Mão-de-obra e material
1 | 130 | 11.39 | COMPOSICAO_PROPRIA | 57 | 2024-09-10 | VF120 - VISOR FIXO COM VIDRO TEMPERADO TRANSPARENTE, LISO E INCOLOR, COM ESPESSURA DE 6mm. ESTRUTURA EM ALUMÍNIO COM PINTURA ELETROSTÁTICA NA COR BRANCA. DIMENSÕES (osso): 120x100/110cm | 1 | un | 1620.4 | 1620.4 | 21.25% | 112.9% |  |  |  |  | Mão-de-obra e material
1 | 131 | 11.40 | COMPOSICAO_PROPRIA | 58 | 2024-09-11 | VFp140 - VISOR FIXO COM VIDRO PLUMBÍFERO TRANSPARENTE E LISO (CONFORME ESPESSURA DO CÁLCULO DE BLINDAGEM). DIMENSÕES (osso): 140x80/100cm | 1 | un | 14203.28 | 14203.28 | 21.25% | 112.9% |  |  |  |  | Mão-de-obra e material
1 | 132 | 11.41 | COMPOSICAO_PROPRIA | 59 | 2024-09-12 | VF180 - VISOR FIXO COM VIDRO TEMPERADO TRANSPARENTE, LISO E INCOLOR, COM ESPESSURA DE 6mm, COM VÃO INFERIOR DE 5cm E FURO REDONDO DE ∅10cm. ESTRUTURA EM ALUMÍNIO COM PINTURA ELETROSTÁTICA NA COR BRANCA. DIMENSÕES (osso): 180x70/110cm | 1 | un | 2329.35 | 2329.35 | 21.25% | 112.9% |  |  |  |  | Mão-de-obra e material
1 | 133 | 11.42 | COMPOSICAO_PROPRIA | 60 | 2024-09-01 | VF200 - VISOR FIXO COM VIDRO TEMPERADO TRANSPARENTE, LISO E INCOLOR, COM ESPESSURA DE 6mm, COM PELÍCULA REFLEXIVA. ESTRUTURA EM ALUMÍNIO COM PINTURA ELETROSTÁTICA NA COR BRANCA. DIMENSÕES (osso): 200x100/110cm | 2 | un | 2673.68 | 5347.36 | 21.25% | 112.9% |  |  |  |  | Mão-de-obra e material
1 | 134 | 11.44 | COMPOSICAO_PROPRIA | 62 | 2024-09-02 | JA02cg - JANELA COM 2 FOLHAS DE CORRER EM ALUMÍNIO COM PINTURA ELETROSTÁTICA NA COR BRANCA E TELA MILIMÉTRICA EM 1 FOLHA DE CORRER. MÓDULO SUPERIOR COM GRELHA (VENEZIANA) DE VENTILAÇÃO PERMANENTE. VIDROS COMUNS, TRANSLÚCIDOS, INCOLOR, 4mm. DIMENSÕES (osso): 140x200/95cm(TÉRREO) E 140x200/110cm(2º E 3º PAV.) | 1 | un | 3174.81 | 3174.81 | 21.25% | 112.9% |  |  |  |  | Mão-de-obra e material
1 | 135 | 11.46 | COMPOSICAO_PROPRIA | 64 | 2024-09-03 | JA04m - JANELA COM 1 FOLHA MAXIM-AR EM ALUMÍNIO COM PINTURA ELETROSTÁTICA NA COR BRANCA E TELA MILIMÉTRICA RETRÁTIL (RECOLHÍVEL). VIDROS COMUNS, TRANSLÚCIDOS, INCOLOR, 4mm. DIMENSÕES (osso): 60x90/100cm | 10 | un | 1146.15 | 11461.5 | 21.25% | 112.9% |  |  |  |  | Mão-de-obra e material
1 | 136 | 11.47 | COMPOSICAO_PROPRIA | 65 | 2024-09-04 | JP01m - JANELA COM 1 FOLHA, MAXIM-AR EM PVC BRANCA, TELA MILIMÉTRICA RETRÁTIL (RECOLHÍVEL) E HASTE LIMITADORA DE ABERTURA. VIDRO COMUM 4mm, EM MINI BOREAL. DIMENSÕES (osso): 60x60/160cm | 8 | un | 1551.52 | 12412.16 | 21.25% | 112.9% |  |  |  |  | Mão-de-obra e material
1 | 137 | 11.48 | COMPOSICAO_PROPRIA | 66 | 2024-09-05 | JP02m - JANELA COM 2 FOLHAS DE CORRER EM PVC BRANCA E TELA MILIMÉTRICA RETRÁTIL (RECOLHÍVEL). MÓDULO SUPERIOR COM 2 FOLHAS MAXIM-AR COM HASTE LIMITADORA DE ABERTURA. VIDROS COMUNS, TRANSLÚCIDOS, INCOLOR, 4mm. DIMENSÕES (osso): 120x170/110cm | 10 | un | 3441.08 | 34410.8 | 21.25% | 112.9% |  |  |  |  | Mão-de-obra e material
1 | 138 | 11.50 | COMPOSICAO_PROPRIA | 68 | 2024-09-06 | JP04cp - JANELA COM 2 FOLHAS DE CORRER EM PVC BRANCA, TELA MILIMÉTRICA RETRÁTIL (RECOLHÍVEL) E PERSIANA EM ROLO EXTERNA. VIDROS COMUNS, TRANSLÚCIDOS, INCOLOR, 4mm. DIMENSÕES (osso): 140x120/160cm | 10 | un | 3500.88 | 35008.8 | 21.25% | 112.9% |  |  |  |  | Mão-de-obra e material
1 | 139 | 11.52 | COMPOSICAO_PROPRIA | 70 | 2024-09-07 | JP06cp - JANELA COM 2 FOLHAS DE CORRER EM PVC BRANCA, TELA MILIMÉTRICA RETRÁTIL (RECOLHÍVEL) E PERSIANA EM ROLO EXTERNA. VIDROS COMUNS, TRANSLÚCIDOS, INCOLOR, 4mm. DIMENSÕES (osso): 180x120/100cm | 3 | un | 2984.57 | 8953.71 | 21.25% | 112.9% |  |  |  |  | Mão-de-obra e material
1 | 140 | 11.53 | COMPOSICAO_PROPRIA | 71 | 2024-09-08 | JP07c - JANELA COM 2 FOLHAS DE CORRER EM PVC BRANCA E TELA MILIMÉTRICA RETRÁTIL (RECOLHÍVEL). VIDROS COMUNS, TRANSLÚCIDOS, INCOLOR, 4mm. DIMENSÕES (osso): 180x120/160cm | 4 | un | 2045.58 | 8182.32 | 21.25% | 112.9% |  |  |  |  | Mão-de-obra e material
1 | 141 | 11.54 | COMPOSICAO_PROPRIA | 72 | 2024-09-09 | JP08cm - JANELA COM 4 FOLHAS DE CORRER EM PVC BRANCA E TELA MILIMÉTRICA RETRÁTIL (RECOLHÍVEL) EXTERNA NO VÃO DE ABERTURA. MÓDULO SUPERIOR COM 4 FOLHAS MAXIM-AR COM HASTE LIMITADORA DE ABERTURA E TELA MILIMÉTRICA RETRÁTIL (RECOLHÍVEL) INTERNA. VIDROS COMUNS, TRANSLÚCIDOS, INCOLOR, 4mm. DIMENSÕES (osso): 200x170/110cm | 2 | un | 5747.05 | 11494.1 | 21.25% | 112.9% |  |  |  |  | Mão-de-obra e material
1 | 142 | 11.55 | COMPOSICAO_PROPRIA | 73 | 2024-09-10 | JP09c - JANELA COM 4 FOLHAS DE CORRER EM PVC BRANCA E TELA MILIMÉTRICA RETRÁTIL (RECOLHÍVEL). VIDROS COMUNS, TRANSLÚCIDOS, INCOLOR, 4mm. DIMENSÕES (osso): 300x120/100cm | 1 | un | 3643.91 | 3643.91 | 21.25% | 112.9% |  |  |  |  | Mão-de-obra e material
1 | 143 | 11.56 | COMPOSICAO_PROPRIA | 74 | 2024-09-11 | JP10cm - JANELA COM 4 FOLHAS DE CORRER EM PVC BRANCA E TELA MILIMÉTRICA RETRÁTIL (RECOLHÍVEL) EXTERNA NO VÃO DE ABERTURA. MÓDULO SUPERIOR COM 4 FOLHAS MAXIM-AR COM HASTE LIMITADORA DE ABERTURA E TELA MILIMÉTRICA RETRÁTIL (RECOLHÍVEL) INTERNA. VIDROS COMUNS, TRANSLÚCIDOS, INCOLOR, 4mm. DIMENSÕES (osso): 300x170/110cm | 1 | un | 4855.29 | 4855.29 | 21.25% | 112.9% |  |  |  |  | Mão-de-obra e material
1 | 144 | 11.57 | SINAPI | 99837 | 2024-09-12 | GUARDA-CORPO DE AÇO GALVANIZADO DE 1,10M, MONTANTES TUBULARES DE 1.1/4" ESPAÇADOS DE 1,20M, TRAVESSA SUPERIOR DE 1.1/2", GRADIL FORMADO POR TUBOS HORIZONTAIS DE 1" E VERTICAIS DE 3/4", FIXADO COM CHUMBADOR MECÂNICO. AF_04/2019_P | 28 | m | 691.7 | 19367.6 | 21.25% | 112.9% |  |  |  |  | Mão-de-obra e material
1 | 145 | 12.1 | SINAPI | 95253 | 2024-09-01 | VÁLVULA DE ESFERA BRUTA, BRONZE, ROSCÁVEL, 2'' - FORNECIMENTO E INSTALAÇÃO. AF_08/2021 | 3 | un | 327.96 | 983.88 | 21.25% | 112.9% |  |  |  |  | Mão-de-obra e material
1 | 146 | 12.2 | SINAPI | 95252 | 2024-09-02 | VÁLVULA DE ESFERA BRUTA, BRONZE, ROSCÁVEL, 1 1/2'' - FORNECIMENTO E INSTALAÇÃO. AF_08/2021 | 10 | un | 215.49 | 2154.9 | 21.25% | 112.9% |  |  |  |  | Mão-de-obra e material
1 | 147 | 12.3 | SINAPI | 95251 | 2024-09-03 | VÁLVULA DE ESFERA BRUTA, BRONZE, ROSCÁVEL, 1 1/4'' - FORNECIMENTO E INSTALAÇÃO. AF_08/2021 | 8 | un | 177.8 | 1422.4 | 21.25% | 112.9% |  |  |  |  | Mão-de-obra e material
1 | 148 | 12.4 | SINAPI | 95250 | 2024-09-04 | VÁLVULA DE ESFERA BRUTA, BRONZE, ROSCÁVEL, 1'' - FORNECIMENTO E INSTALAÇÃO. AF_08/2021 | 10 | un | 120.14 | 1201.4 | 21.25% | 112.9% |  |  |  |  | Mão-de-obra e material
1 | 149 | 12.5 | SINAPI | 95249 | 2024-09-05 | VÁLVULA DE ESFERA BRUTA, BRONZE, ROSCÁVEL, 3/4'' - FORNECIMENTO E INSTALAÇÃO. AF_08/2021 | 19 | un | 89 | 1691 | 21.25% | 112.9% |  |  |  |  | Mão-de-obra e material
1 | 150 | 12.6 | SINAPI | 95248 | 2024-09-06 | VÁLVULA DE ESFERA BRUTA, BRONZE, ROSCÁVEL, 1/2" - FORNECIMENTO E INSTALAÇÃO. AF_08/2021 | 27 | un | 75.58 | 2040.66 | 21.25% | 112.9% |  |  |  |  | Mão-de-obra e material
1 | 151 | 12.7 | SINAPI | 93068 | 2024-09-07 | BUCHA DE REDUÇÃO EM COBRE, DN 54 MM X 42 MM, SEM ANEL DE SOLDA, PONTA X BOLSA, INSTALADO EM PRUMADA DE HIDRÁULICA PREDIAL - FORNECIMENTO E INSTALAÇÃO. AF_04/2022 | 1 | un | 75.29 | 75.29 | 21.25% | 112.9% |  |  |  |  | Mão-de-obra e material
1 | 152 | 12.8 | ORSE | 11019 | 2024-09-08 | BUCHA DE REDUÇÃO DE COBRE, JUNTAS SOLDADAS, DIÂM = 54mmX 35mm | 1 | un | 71.1 | 71.1 | 21.25% | 112.9% |  |  |  |  | Mão-de-obra e material
1 | 153 | 12.9 | SINAPI | 93065 | 2024-09-09 | BUCHA DE REDUÇÃO EM COBRE, DN 42 MM X 35 MM, SEM ANEL DE SOLDA, PONTA X BOLSA, INSTALADO EM PRUMADA DE HIDRÁULICA PREDIAL - FORNECIMENTO E INSTALAÇÃO. AF_04/2022 | 1 | un | 53.54 | 53.54 | 21.25% | 112.9% |  |  |  |  | Mão-de-obra e material
1 | 154 | 12.10 | ORSE | 11014 | 2024-09-10 | BUCHA DE REDUÇÃO DE COBRE, JUNTAS SOLDADAS, DIÂM = 42mm X 28mm | 1 | un | 46.92 | 46.92 | 21.25% | 112.9% |  |  |  |  | Mão-de-obra e material
1 | 155 | 12.11 | SINAPI | 93062 | 2024-09-11 | BUCHA DE REDUÇÃO EM COBRE, DN 35 MM X 28 MM, SEM ANEL DE SOLDA, PONTA X BOLSA, INSTALADO EM PRUMADA DE HIDRÁULICA PREDIAL - FORNECIMENTO E INSTALAÇÃO. AF_04/2022 | 3 | un | 32.85 | 98.55 | 21.25% | 112.9% |  |  |  |  | Mão-de-obra e material
1 | 156 | 12.12 | SINAPI | 103900 | 2024-09-12 | BUCHA DE REDUÇÃO EM COBRE, DN 28 MM X 22 MM, SEM ANEL DE SOLDA, INSTALADO EM RAMAL E SUB-RAMAL DE AQUECIMENTO SOLAR - FORNECIMENTO E INSTALAÇÃO. AF_04/2022 | 2 | un | 26.11 | 52.22 | 21.25% | 112.9% |  |  |  |  | Mão-de-obra e material
1 | 157 | 12.13 | ORSE | 13640 | 2024-09-01 | CONECTOR DE LATÃO, COBRE OU BRONZE D = 54mm X 2"UN | 6 | un | 347.81 | 2086.86 | 15.58% | 112.9% |  |  |  |  | Mão-de-obra e material
1 | 158 | 12.14 | SBC | 11722 | 2024-09-02 | CONEXAO FIXA, ROSCA FEMEA, METALICA, COM ANEL DESLIZANTE, DN 42mm x 1.1/2" | 20 | un | 91.16 | 1823.2 | 15.58% | 112.9% |  |  |  |  | Mão-de-obra e material
1 | 159 | 12.15 | SBC | 741 | 2024-09-03 | CONEXAO FIXA, ROSCA FEMEA, METALICA, COM ANEL DESLIZANTE, DN 35mmx1.1/4" | 16 | un | 29.07 | 465.12 | 15.58% | 112.9% |  |  |  |  | Mão-de-obra e material
1 | 160 | 12.16 | SINAPI | 39865 | 2024-09-04 | CONECTOR BRONZE/LATAO (REF 603) SEM ANEL DE SOLDA, BOLSA X ROSCA F, 28 mm X 1/2" | 20 | un | 28.1 | 562 | 15.58% | 112.9% |  |  |  |  | Mão-de-obra e material
1 | 161 | 12.17 | SINAPI | 39864 | 2024-09-05 | CONECTOR BRONZE/LATAO (REF 603) SEM ANEL DE SOLDA, BOLSA X ROSCA F, 22 mm X 3/4" | 40 | un | 19.99 | 799.6 | 15.58% | 112.9% |  |  |  |  | Mão-de-obra e material
1 | 162 | 12.18 | SINAPI | 39862 | 2024-09-06 | CONECTOR BRONZE/LATAO (REF 603) SEM ANEL DE SOLDA, BOLSA X ROSCA F, 15 mm X 1/2" | 56 | un | 15.89 | 889.84 | 15.58% | 112.9% |  |  |  |  | Mão-de-obra e material
1 | 163 | 12.19 | SINAPI | 94614 | 2024-09-07 | COTOVELO EM COBRE, DN 54 mm, 90 GRAUS, SEM ANEL DE SOLDA, INSTALADO EM RESERVAÇÃO DE ÁGUA DE EDIFICAÇÃO QUE POSSUA RESERVATÓRIO DE FIBRA/FIBROCIMENTO  FORNECIMENTO E INSTALAÇÃO. AF_06/2016 | 6 | un | 163.34 | 980.04 | 21.25% | 112.9% |  |  |  |  | Mão-de-obra e material
1 | 164 | 12.20 | SINAPI | 92290 | 2024-09-08 | COTOVELO EM COBRE, DN 42 mm, 90 GRAUS, SEM ANEL DE SOLDA, INSTALADO EM PRUMADA DE HIDRÁULICA PREDIAL - FORNECIMENTO E INSTALAÇÃO. AF_04/2022 | 25 | un | 90.36 | 2259 | 21.25% | 112.9% |  |  |  |  | Mão-de-obra e material
1 | 165 | 12.21 | SINAPI | 92289 | 2024-09-09 | COTOVELO EM COBRE, DN 35 mm, 90 GRAUS, SEM ANEL DE SOLDA, INSTALADO EM PRUMADA DE HIDRÁULICA PREDIAL - FORNECIMENTO E INSTALAÇÃO. AF_04/2022 | 43 | un | 59.76 | 2569.68 | 21.25% | 112.9% |  |  |  |  | Mão-de-obra e material
1 | 166 | 12.22 | SINAPI | 103812 | 2024-09-10 | COTOVELO EM COBRE, DN 28 m, 90 GRAUS, SEM ANEL DE SOLDA, INSTALADO EM RAMAL E SUB-RAMAL DE GÁS COMBUSTÍVEL - FORNECIMENTO E INSTALAÇÃO. AF_04/2022 | 54 | un | 63.18 | 3411.72 | 21.25% | 112.9% |  |  |  |  | Mão-de-obra e material
1 | 167 | 12.23 | SINAPI | 103808 | 2024-09-11 | COTOVELO EM COBRE, DN 22 mm, 90 GRAUS, SEM ANEL DE SOLDA, INSTALADO EM RAMAL E SUB-RAMAL DE GÁS COMBUSTÍVEL - FORNECIMENTO E INSTALAÇÃO. AF_04/2022 | 49 | un | 42.86 | 2100.14 | 21.25% | 112.9% |  |  |  |  | Mão-de-obra e material
1 | 168 | 12.24 | SINAPI | 103805 | 2024-09-12 | COTOVELO EM COBRE, DN 15 mm, 90 GRAUS, SEM ANEL DE SOLDA, INSTALADO EM RAMAL E SUB-RAMAL DE GÁS COMBUSTÍVEL - FORNECIMENTO E INSTALAÇÃO. AF_04/2022 | 266 | un | 23.02 | 6123.32 | 21.25% | 112.9% |  |  |  |  | Mão-de-obra e material
1 | 169 | 12.25 | ORSE | 9479 | 2024-09-01 | TAMPÃO 28mm | 1 | un | 30.47 | 30.47 | 15.58% | 112.9% |  |  |  |  | Mão-de-obra e material
1 | 170 | 12.26 | ORSE | 10524 | 2024-09-02 | TAMPÃO 22mm | 24 | un | 19.98 | 479.52 | 21.25% | 112.9% |  |  |  |  | Mão-de-obra e material
1 | 171 | 12.28 | SINAPI | 92303 | 2024-09-03 | TE EM COBRE, DN 54 mm, SEM ANEL DE SOLDA, INSTALADO EM PRUMADA DE HIDRÁULICA PREDIAL - FORNECIMENTO E INSTALAÇÃO. AF_04/2022 | 2 | un | 205.03 | 410.06 | 21.25% | 112.9% |  |  |  |  | Mão-de-obra e material
1 | 172 | 12.29 | SINAPI | 92302 | 2024-09-04 | TE EM COBRE, DN 42 mm, SEM ANEL DE SOLDA, INSTALADO EM PRUMADA DE HIDRÁULICA PREDIAL - FORNECIMENTO E INSTALAÇÃO. AF_04/2022 | 4 | un | 111.98 | 447.92 | 21.25% | 112.9% |  |  |  |  | Mão-de-obra e material
1 | 173 | 12.30 | SINAPI | 92334 | 2024-09-05 | TE EM COBRE, DN 28 mm, SEM ANEL DE SOLDA, INSTALADO EM RAMAL E SUB-RAMAL DE HIDRÁULICA PREDIAL - FORNECIMENTO E INSTALAÇÃO. AF_04/2022 | 2 | un | 59.32 | 118.64 | 21.25% | 112.9% |  |  |  |  | Mão-de-obra e material
1 | 174 | 12.31 | SINAPI | 92333 | 2024-09-06 | TE EM COBRE, DN 22 mm, SEM ANEL DE SOLDA, INSTALADO EM RAMAL E SUB-RAMAL DE HIDRÁULICA PREDIAL - FORNECIMENTO E INSTALAÇÃO. AF_04/2022 | 13 | un | 40.94 | 532.22 | 21.25% | 112.9% |  |  |  |  | Mão-de-obra e material
1 | 175 | 12.32 | SINAPI | 92332 | 2024-09-07 | TE EM COBRE, DN 15 mm, SEM ANEL DE SOLDA, INSTALADO EM RAMAL E SUB-RAMAL DE HIDRÁULICA PREDIAL - FORNECIMENTO E INSTALAÇÃO. AF_04/2022 | 10 | un | 23.4 | 234 | 21.25% | 112.9% |  |  |  |  | Mão-de-obra e material
1 | 176 | 12.33 | SBC | 52675 | 2024-09-08 | TE COM REDUCAO CENTRAL COBRE 611 RC 54mm x42mm | 1 | un | 232.55 | 232.55 | 21.25% | 112.9% |  |  |  |  | Mão-de-obra e material
1 | 177 | 12.34 | SBC | 52687 | 2024-09-09 | TE COM REDUCAO CENTRAL COBRE 611 RC 42mm x 35mm | 3 | un | 342.64 | 1027.92 | 21.25% | 112.9% |  |  |  |  | Mão-de-obra e material
1 | 178 | 12.35 | SBC | 52709 | 2024-09-10 | TE COM REDUCAO CENTRAL COBRE 35 x 28mm | 2 | un | 96.06 | 192.12 | 21.25% | 112.9% |  |  |  |  | Mão-de-obra e material
1 | 179 | 12.36 | SBC | 52186 | 2024-09-11 | TE COM REDUCAO CENTRAL COBRE 611 RC 35mm x 15mm | 1 | un | 85.86 | 85.86 | 21.25% | 112.9% |  |  |  |  | Mão-de-obra e material
1 | 180 | 12.37 | SBC | 56678 | 2024-09-12 | TE COM REDUCAO CENTRAL COBRE 28 x 22mm | 9 | un | 53.08 | 477.72 | 21.25% | 112.9% |  |  |  |  | Mão-de-obra e material
1 | 181 | 12.38 | SBC | 56678 | 2024-09-01 | TE COM REDUCAO CENTRAL COBRE 611 RC 28mm x 15mm | 70 | un | 53.08 | 3715.6 | 21.25% | 112.9% |  |  |  |  | Mão-de-obra e material
1 | 182 | 12.39 | SINAPI | 92279 | 2024-09-02 | TUBO EM COBRE RÍGIDO, DN 54 mm, CLASSE E, SEM ISOLAMENTO, INSTALADO EM PRUMADA DE HIDRÁULICA PREDIAL - FORNECIMENTO E INSTALAÇÃO. AF_04/2022 | 60 | m | 241.48 | 14488.8 | 21.25% | 112.9% |  |  |  |  | Mão-de-obra e material
1 | 183 | 12.40 | SINAPI | 92278 | 2024-09-03 | TUBO EM COBRE RÍGIDO, DN 42 mm, CLASSE E, SEM ISOLAMENTO, INSTALADO EM PRUMADA DE HIDRÁULICA PREDIAL - FORNECIMENTO E INSTALAÇÃO. AF_04/2022 | 180 | m | 168.39 | 30310.2 | 21.25% | 112.9% |  |  |  |  | Mão-de-obra e material
1 | 184 | 12.41 | SINAPI | 92277 | 2024-09-04 | TUBO EM COBRE RÍGIDO, DN 35 mm, CLASSE E, SEM ISOLAMENTO, INSTALADO EM PRUMADA DE HIDRÁULICA PREDIAL - FORNECIMENTO E INSTALAÇÃO. AF_04/2022 | 161 | m | 124.22 | 19999.42 | 21.25% | 112.9% |  |  |  |  | Mão-de-obra e material
1 | 185 | 12.42 | SINAPI | 103836 | 2024-09-05 | TUBO EM COBRE RÍGIDO, DN 22 mm, CLASSE A, SEM ISOLAMENTO, INSTALADO EM RAMAL E SUB-RAMAL DE GÁS MEDICINAL - FORNECIMENTO E INSTALAÇÃO. AF_04/2022 | 295.2 | m | 119.39 | 35243.93 | 21.25% | 112.9% |  |  |  |  | Mão-de-obra e material
1 | 186 | 12.43 | SINAPI | 103835 | 2024-09-06 | TUBO EM COBRE RÍGIDO, DN 15 mm, CLASSE A, SEM ISOLAMENTO, INSTALADO EM RAMAL E SUB-RAMAL DE GÁS MEDICINAL - FORNECIMENTO E INSTALAÇÃO. AF_04/2022 | 465.9 | m | 77.07 | 35906.91 | 21.25% | 112.9% |  |  |  |  | Mão-de-obra e material
1 | 187 | 12.44 | SINAPI | 103837 | 2024-09-07 | TUBO EM COBRE RÍGIDO, DN 28 mm, CLASSE A, SEM ISOLAMENTO, INSTALADO EM RAMAL E SUB-RAMAL DE GÁS MEDICINAL - FORNECIMENTO E INSTALAÇÃO. AF_04/2022 | 153 | m | 150.44 | 23017.32 | 21.25% | 112.9% |  |  |  |  | Mão-de-obra e material
1 | 188 | 12.46 | COTACAO | 140 | 2024-09-08 | RÉGUA DE GASES PARA SALA DE EXAMES E CURATIVOS (E PARA SALA DE OBSERVAÇÃO) | 15 | un | 2550 | 38250 | 21.25% | 112.9% |  |  |  |  | Mão-de-obra e material
1 | 189 | 12.47 | COTACAO | 141 | 2024-09-09 | RÉGUA DE GASES PARA SALA DE EMERGÊNCIA | 2 | un | 2550 | 5100 | 21.25% | 112.9% |  |  |  |  | Mão-de-obra e material
1 | 190 | 12.48 | COTACAO | 142 | 2024-09-10 | RÉGUA DE GASES PARA SALA DE RECUPERAÇÃO E INDUÇÃO | 3 | un | 2550 | 7650 | 21.25% | 112.9% |  |  |  |  | Mão-de-obra e material
1 | 191 | 12.49 | COTACAO | 143 | 2024-09-11 | POSTO DE UTILIZAÇÃO PARA AR COMPRIMIDO | 4 | un | 533.74 | 2134.96 | 21.25% | 112.9% |  |  |  |  | Mão-de-obra e material
1 | 192 | 12.50 | COTACAO | 144 | 2024-09-12 | POSTO DE UTILIZAÇÃO PARA OXIGÊNIO | 4 | un | 537.39 | 2149.56 | 21.25% | 112.9% |  |  |  |  | Mão-de-obra e material
1 | 193 | 12.52 | COTACAO | 146 | 2024-09-01 | POSTO DE UTILIZAÇÃO PARA ÓXIDO NITROSO | 1 | un | 545.61 | 545.61 | 21.25% | 112.9% |  |  |  |  | Mão-de-obra e material
1 | 194 | 12.53 | SBC | 53004 | 2024-09-02 | CANALETA EM ALVENARIA COM TAMPO DE PLACA DE CONCRETO 60x20cm | 75 | m | 365.65 | 27423.75 | 21.25% | 112.9% |  |  |  |  | Mão-de-obra e material
1 | 195 | 13.1 | SINAPI | 99253 | 2024-09-03 | CAIXA ENTERRADA HIDRÁULICA RETANGULAR EM ALVENARIA COM TIJOLOS CERÂMICOS MACIÇOS, DIMENSÕES INTERNAS: 0,6X0,6X0,6 m PARA REDE DE DRENAGEM. AF_12/2020 | 20 | un | 687.56 | 13751.2 | 21.25% | 112.9% |  |  |  |  | Mão-de-obra e material
1 | 196 | 13.2 | COMPOSICAO_PROPRIA | ED-49917 | 2024-09-04 | CAIXA DE DRENAGEM DE INSPEÇÃO/PASSAGEM EM ALVENARIA (60X60X100CM), REVESTIMENTO EM ARGAMASSA COM ADITIVO IMPERMEABILIZANTE, COM TAMPA EM GRELHA, INCLUSIVE ESCAVAÇÃO, REATERRO E TRANSPORTE E RETIRADA DO MATERIAL ESCAVADO (EM CAÇAMBA) | 2 | un | 1236.45 | 2472.9 | 21.25% | 112.9% |  |  |  |  | Mão-de-obra e material
1 | 197 | 13.3 | SINAPI | 97902 | 2024-09-05 | CAIXA ENTERRADA HIDRÁULICA RETANGULAR EM ALVENARIA COM TIJOLOS CERÂMICOS MACIÇOS, DIMENSÕES INTERNAS: 0,6X0,6X0,6 m PARA REDE DE ESGOTO. AF_12/2020 | 17 | un | 710.33 | 12075.61 | 21.25% | 112.9% |  |  |  |  | Mão-de-obra e material
1 | 198 | 13.4 | SINAPI | 98102 | 2024-09-06 | CAIXA DE GORDURA SIMPLES, CIRCULAR, EM CONCRETO PRÉ-MOLDADO, DIÂMETRO INTERNO = 0,4 m, ALTURA INTERNA = 0,4 m. AF_12/2020 | 1 | un | 212.5 | 212.5 | 21.25% | 112.9% |  |  |  |  | Mão-de-obra e material
1 | 199 | 13.5 | ORSE | 4525 | 2024-09-07 | POÇO DE VISITA EM CONRETO ARMADO FCK=21MPa, INCLUSIVE TAMPA | 1 | un | 4885.86 | 4885.86 | 21.25% | 112.9% |  |  |  |  | Mão-de-obra e material
1 | 200 | 13.6 | ORSE | 7312 | 2024-09-08 | POÇO DE RECALQUE EM CONRETO ARMADO FCK=21MPa, INCLUSIVE TAMPA | 1 | un | 14819.66 | 14819.66 | 21.25% | 112.9% |  |  |  |  | Mão-de-obra e material
1 | 201 | 13.7 | SINAPI | 104329 | 2024-09-09 | CAIXA SIFONADA, COM GRELHA REDONDA, PVC, DN 150 X 150 X 50 mm, JUNTA SOLDÁVEL, FORNECIDA E INSTALADA EM RAMAL DE DESCARGA OU EM RAMAL DE ESGOTO SANITÁRIO. AF_08/2022 | 23 | un | 96.74 | 2225.02 | 21.25% | 112.9% |  |  |  |  | Mão-de-obra e material
1 | 202 | 13.8 | SINAPI | 104327 | 2024-09-10 | RALO SIFONADO REDONDO, PVC, DN 100 X 40 mm, JUNTA SOLDÁVEL, FORNECIDO E INSTALADO EM RAMAL DE DESCARGA OU EM RAMAL DE ESGOTO SANITÁRIO. AF_08/2022 | 7 | un | 23.55 | 164.85 | 21.25% | 112.9% |  |  |  |  | Mão-de-obra e material
1 | 203 | 13.9 | SBC | 53037 | 2024-09-11 | RALO SIFONADO METÁLICO ESCAMOTEÁVEL, REDONDO 100x53x40, FORNECIDO E INSTALADO EM RAMAL DE DESCARGA | 14 | un | 50.97 | 713.58 | 21.25% | 112.9% |  |  |  |  | Mão-de-obra e material
1 | 204 | 13.10 | SINAPI | 89724 | 2024-09-12 | JOELHO 90 GRAUS, PVC, SERIE NORMAL, ESGOTO PREDIAL, DN 40 mm, JUNTA SOLDÁVEL, FORNECIDO E INSTALADO EM RAMAL DE DESCARGA OU RAMAL DE ESGOTO SANITÁRIO. AF_08/2022 | 54 | un | 13.19 | 712.26 | 21.25% | 112.9% |  |  |  |  | Mão-de-obra e material
1 | 205 | 13.11 | SINAPI | 104173 | 2024-09-01 | REDUÇÃO EXCÊNTRICA, PVC, SERIE R, ÁGUA PLUVIAL, DN 150 X 100 MM, JUNTA ELÁ STICA, FORNECIDO E INSTALADO EM RAMAL DE ENCAMINHAMENTO. AF_06/2022 | 10 | un | 105.16 | 1051.6 | 21.25% | 112.9% |  |  |  |  | Mão-de-obra e material
1 | 206 | 13.14 | SBC | 172656 | 2024-09-02 | ADAPTADOR, PVC PBA, A BOLSA DEFOFO JE DN 100 / DE 110mm | 49 | un | 187.62 | 9193.38 | 21.25% | 112.9% |  |  |  |  | Mão-de-obra e material
1 | 207 | 13.15 | SBC | 53048 | 2024-09-03 | CAP PVC ESGOTO 100mm | 1 | un | 30.56 | 30.56 | 21.25% | 112.9% |  |  |  |  | Mão-de-obra e material
1 | 208 | 13.16 | SBC | 53048 | 2024-09-04 | CAP PVC ESGOTO 75mm | 9 | un | 30.56 | 275.04 | 21.25% | 112.9% |  |  |  |  | Mão-de-obra e material
1 | 209 | 13.17 | SBC | 53902 | 2024-09-05 | CAP PVC ESGOTO 50mm | 9 | un | 25.42 | 228.78 | 21.25% | 112.9% |  |  |  |  | Mão-de-obra e material
1 | 210 | 13.18 | SINAPI | 89546 | 2024-09-06 | BUCHA DE REDUÇÃO LONGA, PVC, SERIE R, ÁGUA PLUVIAL, DN 50 X 40 mm, JUNTA ELÁSTICA, FORNECIDO E INSTALADO EM RAMAL DE ENCAMINHAMENTO. AF_12/2014 | 30 | un | 13.95 | 418.5 | 21.25% | 112.9% |  |  |  |  | Mão-de-obra e material
1 | 211 | 13.19 | SINAPI | 89587 | 2024-09-07 | CURVA 87 GRAUS E 30 MINUTOS, PVC, SERIE R, ÁGUA PLUVIAL, DN 100 mm, JUNTA ELÁSTICA, FORNECIDO E INSTALADO EM CONDUTORES VERTICAIS DE ÁGUAS PLUVIAIS. AF_12/2014 | 48 | un | 62.16 | 2983.68 | 21.25% | 112.9% |  |  |  |  | Mão-de-obra e material
1 | 212 | 13.20 | SINAPI | 89585 | 2024-09-08 | JOELHO 45 GRAUS, PVC, SERIE R, ÁGUA PLUVIAL, DN 100 mm, JUNTA ELÁSTICA, FORNECIDO E INSTALADO EM CONDUTORES VERTICAIS DE ÁGUAS PLUVIAIS. AF_06/2022 | 54 | un | 56.52 | 3052.08 | 21.25% | 112.9% |  |  |  |  | Mão-de-obra e material
1 | 213 | 13.21 | SINAPI | 89582 | 2024-09-09 | JOELHO 45 GRAUS, PVC, SERIE R, ÁGUA PLUVIAL, DN 75 mm, JUNTA ELÁSTICA, FORNECIDO E INSTALADO EM CONDUTORES VERTICAIS DE ÁGUAS PLUVIAIS. AF_06/2022 | 28 | un | 42.09 | 1178.52 | 21.25% | 112.9% |  |  |  |  | Mão-de-obra e material
1 | 214 | 13.22 | SINAPI | 89520 | 2024-09-10 | JOELHO 45 GRAUS, PVC, SERIE R, ÁGUA PLUVIAL, DN 50 mm, JUNTA ELÁSTICA, FORNECIDO E INSTALADO EM RAMAL DE ENCAMINHAMENTO. AF_06/2022 | 34 | un | 19.8 | 673.2 | 21.25% | 112.9% |  |  |  |  | Mão-de-obra e material
1 | 215 | 13.23 | SINAPI | 89516 | 2024-09-11 | JOELHO 45 GRAUS, PVC, SERIE R, ÁGUA PLUVIAL, DN 40 mm, JUNTA SOLDÁVEL, FORNECIDO E INSTALADO EM RAMAL DE ENCAMINHAMENTO. AF_06/2022 | 32 | un | 10.58 | 338.56 | 21.25% | 112.9% |  |  |  |  | Mão-de-obra e material
1 | 216 | 13.24 | SINAPI | 89584 | 2024-09-12 | JOELHO 90 GRAUS, PVC, SERIE R, ÁGUA PLUVIAL, DN 100 mm, JUNTA ELÁSTICA, FORNECIDO E INSTALADO EM CONDUTORES VERTICAIS DE ÁGUAS PLUVIAIS. AF_06/2022 | 19 | un | 55.21 | 1048.99 | 21.25% | 112.9% |  |  |  |  | Mão-de-obra e material
1 | 217 | 13.25 | SINAPI | 89581 | 2024-09-01 | JOELHO 90 GRAUS, PVC, SERIE R, ÁGUA PLUVIAL, DN 75 mm, JUNTA ELÁSTICA, FORNECIDO E INSTALADO EM CONDUTORES VERTICAIS DE ÁGUAS PLUVIAIS. AF_06/2022 | 10 | un | 42.09 | 420.9 | 21.25% | 112.9% |  |  |  |  | Mão-de-obra e material
1 | 218 | 13.26 | SINAPI | 89518 | 2024-09-02 | JOELHO 90 GRAUS, PVC, SERIE R, ÁGUA PLUVIAL, DN 50 mm, JUNTA ELÁSTICA, FORNECIDO E INSTALADO EM RAMAL DE ENCAMINHAMENTO. AF_06/2022 | 67 | un | 18.87 | 1264.29 | 21.25% | 112.9% |  |  |  |  | Mão-de-obra e material
1 | 219 | 13.27 | SINAPI | 89514 | 2024-09-03 | JOELHO 90 GRAUS, PVC, SERIE R, ÁGUA PLUVIAL, DN 40 mm, JUNTA SOLDÁVEL, FORNECIDO E INSTALADO EM RAMAL DE ENCAMINHAMENTO. AF_06/2022 | 64 | un | 10.47 | 670.08 | 21.25% | 112.9% |  |  |  |  | Mão-de-obra e material
1 | 220 | 13.31 | SINAPI | 89567 | 2024-09-04 | JUNÇÃO SIMPLES, PVC, SERIE R, ÁGUA PLUVIAL, DN 100 X 100 mm, JUNTA ELÁSTICA, FORNECIDO E INSTALADO EM RAMAL DE ENCAMINHAMENTO. AF_12/2014 | 32 | un | 99.66 | 3189.12 | 21.25% | 112.9% |  |  |  |  | Mão-de-obra e material
1 | 221 | 13.32 | SINAPI | 89569 | 2024-09-05 | JUNÇÃO SIMPLES, PVC, SERIE R, ÁGUA PLUVIAL, DN 100 X 75 mm, JUNTA ELÁSTICA, FORNECIDO E INSTALADO EM RAMAL DE ENCAMINHAMENTO. AF_12/2014 | 3 | un | 116.33 | 348.99 | 21.25% | 112.9% |  |  |  |  | Mão-de-obra e material
1 | 222 | 13.33 | SINAPI | 89692 | 2024-09-06 | JUNÇÃO SIMPLES, PVC, SERIE R, ÁGUA PLUVIAL, DN 100 X 50 mm, JUNTA ELÁSTICA, FORNECIDO E INSTALADO EM CONDUTORES VERTICAIS DE ÁGUAS PLUVIAIS. AF_12/2014 | 21 | un | 126.82 | 2663.22 | 21.25% | 112.9% |  |  |  |  | Mão-de-obra e material
1 | 223 | 13.35 | SINAPI | 89685 | 2024-09-07 | JUNÇÃO SIMPLES, PVC, SERIE R, ÁGUA PLUVIAL, DN 75 X 50 mm, JUNTA ELÁSTICA, FORNECIDO E INSTALADO EM CONDUTORES VERTICAIS DE ÁGUAS PLUVIAIS. AF_12/2014 | 13 | un | 76.27 | 991.51 | 21.25% | 112.9% |  |  |  |  | Mão-de-obra e material
1 | 224 | 13.36 | SINAPI | 89563 | 2024-09-08 | JUNÇÃO SIMPLES, PVC, SERIE R, ÁGUA PLUVIAL, DN 50 X 50 mm, JUNTA ELÁSTICA, FORNECIDO E INSTALADO EM RAMAL DE ENCAMINHAMENTO. AF_12/2014 | 17 | un | 43.05 | 731.85 | 21.25% | 112.9% |  |  |  |  | Mão-de-obra e material
1 | 225 | 13.37 | SINAPI | 89671 | 2024-09-09 | LUVA DE CORRER, PVC, SERIE R, ÁGUA PLUVIAL, DN 100 mm, JUNTA ELÁSTICA, FORNECIDO E INSTALADO EM CONDUTORES VERTICAIS DE ÁGUAS PLUVIAIS. AF_06/2022 | 7 | un | 55.9 | 391.3 | 21.25% | 112.9% |  |  |  |  | Mão-de-obra e material
1 | 226 | 13.38 | SINAPI | 89673 | 2024-09-10 | REDUÇÃO EXCÊNTRICA, PVC, SERIE R, ÁGUA PLUVIAL, DN 100 X 75 mm, JUNTA ELÁSTICA, FORNECIDO E INSTALADO EM CONDUTORES VERTICAIS DE ÁGUAS PLUVIAIS. AF_06/2022 | 3 | un | 44.28 | 132.84 | 21.25% | 112.9% |  |  |  |  | Mão-de-obra e material
1 | 227 | 13.39 | SINAPI | 89549 | 2024-09-11 | REDUÇÃO EXCÊNTRICA, PVC, SERIE R, ÁGUA PLUVIAL, DN 75 X 50 mm, JUNTA ELÁSTICA, FORNECIDO E INSTALADO EM RAMAL DE ENCAMINHAMENTO. AF_06/2022 | 21 | un | 23.59 | 495.39 | 21.25% | 112.9% |  |  |  |  | Mão-de-obra e material
1 | 228 | 13.40 | SINAPI | 89571 | 2024-09-12 | TÊ, PVC, SERIE R, ÁGUA PLUVIAL, DN 100 X 50 mm, JUNTA ELÁSTICA, FORNECIDO E INSTALADO EM CONDUTORES VERTICAIS DE ÁGUAS PLUVIAIS. AF_06/2022 | 15 | un | 86.35 | 1295.25 | 21.25% | 112.9% |  |  |  |  | Mão-de-obra e material
1 | 229 | 13.41 | SINAPI | 89687 | 2024-09-01 | TÊ, PVC, SERIE R, ÁGUA PLUVIAL, DN 75 X 75 mm, JUNTA ELÁSTICA, FORNECIDO E INSTALADO EM CONDUTORES VERTICAIS DE ÁGUAS PLUVIAIS. AF_06/2022 | 4 | un | 65.7 | 262.8 | 21.25% | 112.9% |  |  |  |  | Mão-de-obra e material
1 | 230 | 13.42 | SINAPI | 89566 | 2024-09-02 | TÊ, PVC, SERIE R, ÁGUA PLUVIAL, DN 75 X 50 mm, JUNTA ELÁSTICA, FORNECIDO E INSTALADO EM CONDUTORES VERTICAIS DE ÁGUAS PLUVIAIS. AF_06/2022 | 11 | un | 58.87 | 647.57 | 21.25% | 112.9% |  |  |  |  | Mão-de-obra e material
1 | 231 | 13.43 | SINAPI | 89825 | 2024-09-03 | TE, PVC, SERIE NORMAL, ESGOTO PREDIAL, DN 50 X 50 mm, JUNTA ELÁSTICA, FORNECIDO E INSTALADO EM PRUMADA DE ESGOTO SANITÁRIO OU VENTILAÇÃO. AF_08/2022 | 52 | un | 21.52 | 1119.04 | 21.25% | 112.9% |  |  |  |  | Mão-de-obra e material
1 | 232 | 13.44 | SINAPI | 89559 | 2024-09-04 | TÊ DE INSPEÇÃO, PVC, SERIE R, ÁGUA PLUVIAL, DN 100 x 75mm, JUNTA ELÁSTICA, FORNECIDO E INSTALADO EM RAMAL DE ENCAMINHAMENTO. AF_06/2022 | 52 | un | 83.1 | 4321.2 | 21.25% | 112.9% |  |  |  |  | Mão-de-obra e material
1 | 233 | 13.45 | SINAPI | 104166 | 2024-09-05 | TUBO PVC, SÉRIE R, ÁGUA PLUVIAL, DN 150 mm, FORNECIDO E INSTALADO EM RAMAL DE ENCAMINHAMENTO. AF_06/2022 | 121.4 | m | 94.86 | 11516 | 21.25% | 112.9% |  |  |  |  | Mão-de-obra e material
1 | 234 | 13.46 | SINAPI | 89512 | 2024-09-06 | TUBO PVC, SÉRIE R, ÁGUA PLUVIAL, DN 100 mm, FORNECIDO E INSTALADO EM RAMAL DE ENCAMINHAMENTO. AF_06/2022 | 528.1 | m | 63.06 | 33301.99 | 21.25% | 112.9% |  |  |  |  | Mão-de-obra e material
1 | 235 | 13.47 | SINAPI | 89511 | 2024-09-07 | TUBO PVC, SÉRIE R, ÁGUA PLUVIAL, DN 75 mm, FORNECIDO E INSTALADO EM RAMAL DE ENCAMINHAMENTO. AF_06/2022 | 52 | m | 49.71 | 2584.92 | 21.25% | 112.9% |  |  |  |  | Mão-de-obra e material
1 | 236 | 13.48 | SINAPI | 89509 | 2024-09-08 | TUBO PVC, SÉRIE R, ÁGUA PLUVIAL, DN 50 mm, FORNECIDO E INSTALADO EM RAMAL DE ENCAMINHAMENTO. AF_06/2022 | 150.8 | m | 29.17 | 4398.84 | 21.25% | 112.9% |  |  |  |  | Mão-de-obra e material
1 | 237 | 13.49 | SINAPI | 89508 | 2024-09-09 | TUBO PVC, SÉRIE R, ÁGUA PLUVIAL, DN 40 mm, FORNECIDO E INSTALADO EM RAMAL DE ENCAMINHAMENTO. AF_06/2022 | 68.9 | m | 21.58 | 1486.86 | 21.25% | 112.9% |  |  |  |  | Mão-de-obra e material
1 | 238 | 13.50 | COMPOSICAO_PROPRIA | 46.14.510 | 2024-09-10 | TUBO DE FERRO FUNDIDO CLASSE K-9 COM JUNTA ELÁSTICA, DN= 100mm, INCLUSIVE CONEXÕES | 25.6 | m | 640.25 | 16390.4 | 15.58% | 112.9% |  |  |  |  | Mão-de-obra e material
1 | 239 | 13.51 | ORSE | 90696 | 2024-09-11 | TUBO DE PVC P/REDE COLETORA ESGOTO, JEI, PB, DN = 200mm (VINILFORT - TIGRE OU SIMILAR) | 52.5 | m | 138.96 | 7295.4 | 21.25% | 112.9% |  |  |  |  | Mão-de-obra e material
1 | 240 | 13.52 | SINAPI | 7672 | 2024-09-12 | TUBO ACO CARBONO SEM COSTURA 6", E= 7,11 mm, SCHEDULE 40, *28,26 KG/M | 16.6 | m | 506.2 | 8402.92 | 15.58% | 112.9% |  |  |  |  | Mão-de-obra e material
1 | 241 | 13.53 | SINAPI | 42576 | 2024-09-01 | TUBO ACO CARBONO SEM COSTURA 3", E= *5,49 mm, SCHEDULE 40, *11,28* KG/M | 3 | m | 197.02 | 591.06 | 15.58% | 112.9% |  |  |  |  | Mão-de-obra e material
1 | 242 | 13.54 | COMPOSICAO_PROPRIA | 73740 | 2024-09-02 | CAP DE AÇO CARBONO ROSCA NPT 300LBS - 6" | 1 | un | 33.5 | 33.5 | 15.58% | 112.9% |  |  |  |  | Mão-de-obra e material
1 | 243 | 13.55 | SINAPI | 97438 | 2024-09-03 | CURVA 90 GRAUS, EM ACO CARBONO, DN 80 (3"), INSTALADO EM PRUMADAS - FORNECIMENTO E INSTALAÇÃO | 4 | un | 143.68 | 574.72 | 21.25% | 112.9% |  |  |  |  | Mão-de-obra e material
1 | 244 | 13.56 | COMPOSICAO_PROPRIA | M049500022 | 2024-09-04 | FLANGE EM ACO CARBONO, 3", CLASSE PN-10 | 4 | un | 266.87 | 1067.48 | 21.25% | 112.9% |  |  |  |  | Mão-de-obra e material
1 | 245 | 13.57 | COMPOSICAO_PROPRIA | 06.011.0375-0 | 2024-09-05 | FLANGE DE PESCOÇO ACO CARBONO 3" | 8 | un | 1122.71 | 8981.68 | 21.25% | 112.9% |  |  |  |  | Mão-de-obra e material
1 | 246 | 13.58 | SBC | 3053 | 2024-09-06 | FLANGE SOBREPOSTO AÇO CARBONO 3" | 4 | un | 80.69 | 322.76 | 15.58% | 112.9% |  |  |  |  | Mão-de-obra e material
1 | 247 | 13.59 | COMPOSICAO_PROPRIA | 40396 | 2024-09-07 | TE REDUÇÃO EM ACO CARBONO, PRESSAO 3.000 LBS, DN 6" x 3" | 4 | un | 33.12 | 132.48 | 15.58% | 112.9% |  |  |  |  | Mão-de-obra e material
1 | 248 | 13.60 | SINAPI | 92849 | 2024-09-08 | TUBO DE CONCRETO PARA REDES COLETORAS DE ESGOTO SANITÁRIO, DIÂMETRO DE 300 mm, JUNTA ELÁSTICA, INSTALADO EM LOCAL COM ALTO NÍVEL DE INTERFERÊNCIAS - FORNECIMENTO E ASSENTAMENTO. AF_12/2015 | 3 | m | 263.75 | 791.25 | 21.25% | 112.9% |  |  |  |  | Mão-de-obra e material
1 | 249 | 13.61 | ORSE | 4421 | 2024-09-09 | CANALETA DE CONCRETO C/ TAMPA REMOVÍVEL EM CHAPA DE AÇO (0,15 X 0,20mm) | 12 | m | 355.11 | 4261.32 | 21.25% | 112.9% |  |  |  |  | Mão-de-obra e material
1 | 250 | 13.62 | COMPOSICAO_PROPRIA | 49.11.140 | 2024-09-10 | CANALETA COM GRELHA EM ALUMÍNIO, SAÍDA CENTRAL / VERTICAL, 250X150 mm | 285.4 | m | 344.67 | 98368.82 | 21.25% | 112.9% |  |  |  |  | Mão-de-obra e material
1 | 251 | 13.63 | COMPOSICAO_PROPRIA | 49.11.141 | 2024-09-11 | CANALETA COM GRELHA, EM ALUMÍNIO, SAÍDA CENTRAL OU VERTICAL, 150X20mm | 17.9 | m | 437.34 | 7828.39 | 21.25% | 112.9% |  |  |  |  | Mão-de-obra e material
1 | 252 | 13.64 | COMPOSICAO_PROPRIA | 47.05.150 | 2024-09-12 | VALVULA RETENCAO FLANGE FERRO FUNDIDO 3" | 4 | un | 684.1 | 2736.4 | 21.25% | 112.9% |  |  |  |  | Mão-de-obra e material
1 | 253 | 13.65 | COMPOSICAO_PROPRIA | 47.12.270 | 2024-09-01 | VÁLVULA DE GAVETA EM FERRO DÚCTIL COM FLANGES, CLASSE PN-10, DN= 75mm | 4 | un | 1496.21 | 5984.84 | 21.25% | 112.9% |  |  |  |  | Mão-de-obra e material
1 | 254 | 13.66 | COMPOSICAO_PROPRIA | M049018001 | 2024-09-02 | MANGOTE FLEXIVEL C/FLANGES CLASSE DE PRESSAO 10KG/CM2 DN 75mm L=10,00m | 4 | un | 384.68 | 1538.72 | 21.25% | 112.9% |  |  |  |  | Mão-de-obra e material
1 | 255 | 13.67 | COMPOSICAO_PROPRIA | 40.20.300 | 2024-09-03 | BOIA PENDULAR (PERA), COM CONTATO MICRO SWITCH | 4 | un | 559.49 | 2237.96 | 21.25% | 112.9% |  |  |  |  | Mão-de-obra e material
1 | 256 | 13.68 | COMPOSICAO_PROPRIA | ED-50320 | 2024-09-04 | SIFÃO DE METAL PARA LAVATÓRIO, TIPO COPO COM ACABAMENTO CROMADO, DIÂMETRO (1"X1.1/2"), INCLUSIVE FORNECIMENTO | 54 | un | 272.77 | 14729.58 | 21.25% | 112.9% |  |  |  |  | Mão-de-obra e material
1 | 257 | 13.69 | COMPOSICAO_PROPRIA | ED-50321 | 2024-09-05 | SIFÃO DE METAL PARA PIA, TIPO COPO COM ACABAMENTO CROMADO, DIÂMETRO (1"X2"), INCLUSIVE FORNECIMENTO | 7 | un | 309.8 | 2168.6 | 21.25% | 112.9% |  |  |  |  | Mão-de-obra e material
1 | 258 | 13.70 | ORSE | 13988 | 2024-09-06 | SIFÃO PARA EXPURGO PALMETAL OU SIMILAR | 2 | un | 1681.09 | 3362.18 | 21.25% | 112.9% |  |  |  |  | Mão-de-obra e material
1 | 259 | 13.71 | AGETOP_CIVIL | 80581 | 2024-09-07 | VALVULA P/LAVATORIO DIAMETRO 1" | 54 | un | 12.71 | 686.34 | 21.25% | 112.9% |  |  |  |  | Mão-de-obra e material
1 | 260 | 13.72 | AGETOP_CIVIL | 82401 | 2024-09-08 | VALVULA DE PIA, LAVAT.E TANQUE 1" | 7 | un | 7.82 | 54.74 | 21.25% | 112.9% |  |  |  |  | Mão-de-obra e material
1 | 261 | 13.73 | SBC | 190074 | 2024-09-09 | GRELHA PARA RALO 15x15cm CROMADA | 2 | un | 20.61 | 41.22 | 21.25% | 112.9% |  |  |  |  | Mão-de-obra e material
1 | 262 | 13.74 | ORSE | 4883 | 2024-09-10 | CAIXA DE DESINFECÇÃO EM REDE DE ÁGUA | 1 | un | 777.81 | 777.81 | 21.25% | 112.9% |  |  |  |  | Mão-de-obra e material
1 | 263 | 13.75 | SINAPI | 98055 | 2024-09-11 | TANQUE SÉPTICO CIRCULAR, EM CONCRETO PRÉ-MOLDADO, DIÂMETRO INTERNO = 2,0 m, ALTURA INTERNA = 1,35 m, VOLUME ÚTIL: 5400 L (PARA 40 CONTRIBUINTES). AF_12/2020_PA | 3 | un | 7588.4 | 22765.2 | 21.25% | 112.9% |  |  |  |  | Mão-de-obra e material
1 | 264 | 13.76 | SINAPI | 98061 | 2024-09-12 | FILTRO ANAERÓBIO CIRCULAR, EM CONCRETO PRÉ-MOLDADO, DIÂMETRO INTERNO = 2,88 m, ALTURA INTERNA = 1,50 m, VOLUME ÚTIL: 7817,3 L (PARA 75 CONTRIBUINTES). AF_12/2020 | 3 | un | 8993.67 | 26981.01 | 21.25% | 112.9% |  |  |  |  | Mão-de-obra e material
1 | 265 | 13.77 | SINAPI | 89021 | 2024-09-01 | BOMBA SUBMERSÍVEL ELÉTRICA TRIFÁSICA, POTÊNCIA 2,96 HP, Ø ROTOR 144 MM SEMI-ABERTO, BOCAL DE SAÍDA Ø 2", HM/Q = 2 MCA / 38,8 M3/H A 28 MCA / 5 M3/H | 4 | un | 19638.78 | 78555.12 | 21.25% | 112.9% |  |  |  |  | Mão-de-obra e material
1 | 266 | 14.1 | SINAPI | 94794 | 2024-09-02 | REGISTRO DE GAVETA BRUTO, LATÃO, ROSCÁVEL, 1 1/2", COM ACABAMENTO E CANOPLA CROMADOS - FORNECIMENTO E INSTALAÇÃO. AF_08/2021 | 16 | un | 240.82 | 3853.12 | 21.25% | 112.9% |  |  |  |  | Mão-de-obra e material
1 | 267 | 14.2 | SINAPI | 94793 | 2024-09-03 | REGISTRO DE GAVETA BRUTO, LATÃO, ROSCÁVEL, 1 1/4", COM ACABAMENTO E CANOPLA CROMADOS - FORNECIMENTO E INSTALAÇÃO. AF_08/2021 | 11 | un | 227.35 | 2500.85 | 21.25% | 112.9% |  |  |  |  | Mão-de-obra e material
1 | 268 | 14.3 | SINAPI | 94792 | 2024-09-04 | REGISTRO DE GAVETA BRUTO, LATÃO, ROSCÁVEL, 1", COM ACABAMENTO E CANOPLA CROMADOS - FORNECIMENTO E INSTALAÇÃO. AF_08/2021 | 10 | un | 165.73 | 1657.3 | 21.25% | 112.9% |  |  |  |  | Mão-de-obra e material
1 | 269 | 14.4 | COMPOSICAO_PROPRIA | ED-49993 | 2024-09-05 | REGISTRO DE GAVETA BASE, ROSCÁVEL, 1 1/4", COM ACABAMENTO E CANOPLA CROMADOS - FORNECIMENTO E INSTALAÇÃO. AF_08/2021 | 4 | un | 167.02 | 668.08 | 21.25% | 112.9% |  |  |  |  | Mão-de-obra e material
1 | 270 | 14.5 | COMPOSICAO_PROPRIA | ED-49989 | 2024-09-06 | REGISTRO DE GAVETA BASE, ROSCÁVEL, 3/4", COM ACABAMENTO E CANOPLA CROMADOS - FORNECIMENTO E INSTALAÇÃO. AF_08/2021 | 57 | un | 108.62 | 6191.34 | 21.25% | 112.9% |  |  |  |  | Mão-de-obra e material
1 | 271 | 14.6 | SINAPI | 89985 | 2024-09-07 | REGISTRO DE PRESSÃO BRUTO, LATÃO, ROSCÁVEL, 3/4", COM ACABAMENTO E CANOPLA CROMADOS - FORNECIMENTO E INSTALAÇÃO. AF_08/2021 | 7 | un | 129.07 | 903.49 | 21.25% | 112.9% |  |  |  |  | Mão-de-obra e material
1 | 272 | 14.7 | SINAPI | 103018 | 2024-09-08 | VÁLVULA DE DESCARGA METÁLICA, BASE 1", ACABAMENTO METALICO CROMADO - FORNECIMENTO E INSTALAÇÃO. AF_08/2021 | 2 | un | 395.45 | 790.9 | 21.25% | 112.9% |  |  |  |  | Mão-de-obra e material
1 | 273 | 14.8 | SINAPI | 99621 | 2024-09-09 | VÁLVULA DE RETENÇÃO HORIZONTAL, DE BRONZE, ROSCÁVEL, 1 1/4" - FORNECIMENTO E INSTALAÇÃO. AF_08/2021 | 4 | un | 294.32 | 1177.28 | 21.25% | 112.9% |  |  |  |  | Mão-de-obra e material
1 | 274 | 14.9 | SINAPI | 93063 | 2024-09-10 | JUNTA DE EXPANSÃO EM BRONZE/LATÃO, DN 35 mm, PONTA X PONTA, INSTALADO EM PRUMADA DE HIDRÁULICA PREDIAL - FORNECIMENTO E INSTALAÇÃO. AF_04/2022 | 2 | un | 788.91 | 1577.82 | 21.25% | 112.9% |  |  |  |  | Mão-de-obra e material
1 | 275 | 14.10 | SINAPI | 93052 | 2024-09-11 | JUNTA DE EXPANSÃO EM COBRE, DN 22 MM, PONTA X PONTA, INSTALADO EM PRUMADA DE HIDRÁULICA PREDIAL - FORNECIMENTO E INSTALAÇÃO. AF_04/2022 | 2 | un | 625.68 | 1251.36 | 21.25% | 112.9% |  |  |  |  | Mão-de-obra e material
1 | 276 | 14.11 | SINAPI | 90373 | 2024-09-12 | JOELHO 90 GRAUS COM BUCHA DE LATÃO, PVC, SOLDÁVEL, DN 25mm, X 1/2 INSTALADO EM RAMAL OU SUB-RAMAL DE ÁGUA - FORNECIMENTO E INSTALAÇÃO. AF_06/2022 | 98 | un | 16.35 | 1602.3 | 21.25% | 112.9% |  |  |  |  | Mão-de-obra e material
1 | 277 | 14.12 | SINAPI | 89366 | 2024-09-01 | JOELHO 90 GRAUS COM BUCHA DE LATÃO, PVC, SOLDÁVEL, DN 25mm, X 3/4 INSTALADO EM RAMAL OU SUB-RAMAL DE ÁGUA - FORNECIMENTO E INSTALAÇÃO. AF_06/2022 | 1 | un | 20.39 | 20.39 | 21.25% | 112.9% |  |  |  |  | Mão-de-obra e material
1 | 278 | 14.14 | SINAPI | 94706 | 2024-09-02 | ADAPTADOR COM FLANGE E ANEL DE VEDAÇÃO, PVC, SOLDÁVEL, DN 50 mm, INSTALADO EM RESERVAÇÃO DE ÁGUA DE EDIFICAÇÃO QUE POSSUA RESERVATÓRIO DE FIBRA/FIBROCIMENTO FORNECIMENTO E INSTALAÇÃO. AF_06/2016 | 11 | un | 43.85 | 482.35 | 21.25% | 112.9% |  |  |  |  | Mão-de-obra e material
1 | 279 | 14.15 | SINAPI | 94705 | 2024-09-03 | ADAPTADOR COM FLANGE E ANEL DE VEDAÇÃO, PVC, SOLDÁVEL, DN 40 mm, INSTALADO EM RESERVAÇÃO DE ÁGUA DE EDIFICAÇÃO QUE POSSUA RESERVATÓRIO DE FIBRA/FIBROCIMENTO FORNECIMENTO E INSTALAÇÃO. AF_06/2016 | 12 | un | 44.8 | 537.6 | 21.25% | 112.9% |  |  |  |  | Mão-de-obra e material
1 | 280 | 14.16 | SINAPI | 89429 | 2024-09-04 | ADAPTADOR CURTO COM BOLSA E ROSCA PARA REGISTRO, PVC, SOLDÁVEL, DN 25 mm X 3/4 , INSTALADO EM RAMAL DE DISTRIBUIÇÃO DE ÁGUA - FORNECIMENTO E INSTALAÇÃO. AF_06/2022 | 254 | un | 7.79 | 1978.66 | 21.25% | 112.9% |  |  |  |  | Mão-de-obra e material
1 | 281 | 14.17 | SINAPI | 89553 | 2024-09-05 | ADAPTADOR CURTO COM BOLSA E ROSCA PARA REGISTRO, PVC, SOLDÁVEL, DN 32 mm X 1 , INSTALADO EM RAMAL DE DISTRIBUIÇÃO DE ÁGUA - FORNECIMENTO E INSTALAÇÃO. AF_06/2022 | 24 | un | 7.25 | 174 | 21.25% | 112.9% |  |  |  |  | Mão-de-obra e material
1 | 282 | 14.18 | SINAPI | 89572 | 2024-09-06 | ADAPTADOR CURTO COM BOLSA E ROSCA PARA REGISTRO, PVC, SOLDÁVEL, DN 40 mm X 1 1/4 , INSTALADO EM RAMAL DE DISTRIBUIÇÃO DE ÁGUA - FORNECIMENTO E INSTALAÇÃO. AF_06/2023 | 38 | un | 10.85 | 412.3 | 21.25% | 112.9% |  |  |  |  | Mão-de-obra e material
1 | 283 | 14.19 | SINAPI | 89596 | 2024-09-07 | ADAPTADOR CURTO COM BOLSA E ROSCA PARA REGISTRO, PVC, SOLDÁVEL, DN 50 mm X 1 1/2 , INSTALADO EM RAMAL DE DISTRIBUIÇÃO DE ÁGUA - FORNECIMENTO E INSTALAÇÃO. AF_06/2024 | 32 | un | 13.04 | 417.28 | 21.25% | 112.9% |  |  |  |  | Mão-de-obra e material
1 | 284 | 14.20 | SINAPI | 104009 | 2024-09-08 | BUCHA DE REDUÇÃO, PVC, SOLDÁVEL, DN 50 X 40 mm, INSTALADO EM RAMAL DE DISTRIBUIÇÃO DE ÁGUA - FORNECIMENTO E INSTALAÇÃO. AF_06/2022 | 1 | un | 16.68 | 16.68 | 21.25% | 112.9% |  |  |  |  | Mão-de-obra e material
1 | 285 | 14.21 | SINAPI | 105233 | 2024-09-09 | BUCHA DE REDUCAO DE PVC, SOLDAVEL, COM 40 X 32 mm, PARA AGUA FRIA PREDIAL | 2 | un | 8.19 | 16.38 | 21.25% | 112.9% |  |  |  |  | Mão-de-obra e material
1 | 286 | 14.22 | SINAPI | 104003 | 2024-09-10 | BUCHA DE REDUÇÃO, PVC, SOLDÁVEL, DN 50 X 32 mm, INSTALADO EM RAMAL DE DISTRIBUIÇÃO DE ÁGUA - FORNECIMENTO E INSTALAÇÃO. AF_06/2022 | 1 | un | 18.34 | 18.34 | 21.25% | 112.9% |  |  |  |  | Mão-de-obra e material
1 | 287 | 14.23 | SINAPI | 103985 | 2024-09-11 | JOELHO 45 GRAUS, PVC, SOLDÁVEL, DN 50mm, INSTALADO EM RAMAL DE DISTRIBUIÇÃO DE ÁGUA - FORNECIMENTO E INSTALAÇÃO. AF_06/2022 | 6 | un | 27.76 | 166.56 | 21.25% | 112.9% |  |  |  |  | Mão-de-obra e material
1 | 288 | 14.24 | SINAPI | 103981 | 2024-09-12 | JOELHO 45 GRAUS, PVC, SOLDÁVEL, DN 40mm, INSTALADO EM RAMAL DE DISTRIBUIÇÃO DE ÁGUA - FORNECIMENTO E INSTALAÇÃO. AF_06/2022 | 5 | un | 22.24 | 111.2 | 21.25% | 112.9% |  |  |  |  | Mão-de-obra e material
1 | 289 | 14.25 | SINAPI | 89368 | 2024-09-01 | JOELHO 45 GRAUS, PVC, SOLDÁVEL, DN 32mm, INSTALADO EM RAMAL OU SUB-RAMAL DE ÁGUA - FORNECIMENTO E INSTALAÇÃO. AF_06/2022 | 2 | un | 18.78 | 37.56 | 21.25% | 112.9% |  |  |  |  | Mão-de-obra e material
1 | 290 | 14.26 | SINAPI | 89363 | 2024-09-02 | JOELHO 45 GRAUS, PVC, SOLDÁVEL, DN 25mm INSTALADO EM RAMAL OU SUB-RAMAL DE ÁGUA - FORNECIMENTO E INSTALAÇÃO. AF_06/2022 | 3 | un | 13.11 | 39.33 | 21.25% | 112.9% |  |  |  |  | Mão-de-obra e material
1 | 291 | 14.27 | SINAPI | 103984 | 2024-09-03 | JOELHO 90 GRAUS, PVC, SOLDÁVEL, DN 50mm, INSTALADO EM RAMAL DE DISTRIBUIÇÃO DE ÁGUA - FORNECIMENTO E INSTALAÇÃO. AF_06/2022 | 21 | un | 24.66 | 517.86 | 21.25% | 112.9% |  |  |  |  | Mão-de-obra e material
1 | 292 | 14.28 | SINAPI | 103980 | 2024-09-04 | JOELHO 90 GRAUS, PVC, SOLDÁVEL, DN 40mm, INSTALADO EM RAMAL DE DISTRIBUIÇÃO DE ÁGUA - FORNECIMENTO E INSTALAÇÃO. AF_06/2022 | 16 | un | 22.17 | 354.72 | 21.25% | 112.9% |  |  |  |  | Mão-de-obra e material
1 | 293 | 14.29 | SINAPI | 89367 | 2024-09-05 | JOELHO 90 GRAUS, PVC, SOLDÁVEL, DN 32mm, INSTALADO EM RAMAL OU SUB-RAMAL DE ÁGUA - FORNECIMENTO E INSTALAÇÃO. AF_06/2022 | 46 | un | 16.64 | 765.44 | 21.25% | 112.9% |  |  |  |  | Mão-de-obra e material
1 | 294 | 14.30 | SINAPI | 89362 | 2024-09-06 | JOELHO 90 GRAUS, PVC, SOLDÁVEL, DN 25mm, INSTALADO EM RAMAL OU SUB-RAMAL DE ÁGUA - FORNECIMENTO E INSTALAÇÃO. AF_06/2022 | 103 | un | 12.16 | 1252.48 | 21.25% | 112.9% |  |  |  |  | Mão-de-obra e material
1 | 295 | 14.31 | SINAPI | 103951 | 2024-09-07 | JOELHO DE REDUÇÃO, 90 GRAUS, PVC, SOLDÁVEL, DN 32 mm X 25 mm, INSTALADO EM RAMAL OU SUB-RAMAL DE ÁGUA - FORNECIMENTO E INSTALAÇÃO. AF_06/2022 | 56 | un | 18.85 | 1055.6 | 21.25% | 112.9% |  |  |  |  | Mão-de-obra e material
1 | 296 | 14.32 | SINAPI | 104004 | 2024-09-08 | TE, PVC, SOLDÁVEL, DN 50mm, INSTALADO EM RAMAL DE DISTRIBUIÇÃO DE ÁGUA - FORNECIMENTO E INSTALAÇÃO. AF_06/2022 | 7 | un | 37.24 | 260.68 | 21.25% | 112.9% |  |  |  |  | Mão-de-obra e material
1 | 297 | 14.33 | SINAPI | 104011 | 2024-09-09 | TE, PVC, SOLDÁVEL, DN 40mm, INSTALADO EM RAMAL DE DISTRIBUIÇÃO DE ÁGUA - FORNECIMENTO E INSTALAÇÃO. AF_06/2022 | 5 | un | 31.68 | 158.4 | 21.25% | 112.9% |  |  |  |  | Mão-de-obra e material
1 | 298 | 14.34 | SINAPI | 89398 | 2024-09-10 | TE, PVC, SOLDÁVEL, DN 32mm, INSTALADO EM RAMAL OU SUB-RAMAL DE ÁGUA - FORNECIMENTO E INSTALAÇÃO. AF_06/2022 | 56 | un | 23.2 | 1299.2 | 21.25% | 112.9% |  |  |  |  | Mão-de-obra e material
1 | 299 | 14.35 | SINAPI | 89395 | 2024-09-11 | TE, PVC, SOLDÁVEL, DN 25mm, INSTALADO EM RAMAL OU SUB-RAMAL DE ÁGUA - FORNECIMENTO E INSTALAÇÃO. AF_06/2022 | 35 | un | 16.73 | 585.55 | 21.25% | 112.9% |  |  |  |  | Mão-de-obra e material
1 | 300 | 14.37 | SINAPI | 104008 | 2024-09-12 | TÊ DE REDUÇÃO, PVC, SOLDÁVEL, DN 50mm X 32mm, INSTALADO EM PRUMADA DE ÁGUA - FORNECIMENTO E INSTALAÇÃO. AF_06/2022 | 5 | un | 39.47 | 197.35 | 21.25% | 112.9% |  |  |  |  | Mão-de-obra e material
1 | 301 | 14.39 | SINAPI | 104017 | 2024-09-01 | TÊ DE REDUÇÃO, PVC, SOLDÁVEL, DN 32mm X 25mm, INSTALADO EM RAMAL DE DISTRIBUIÇÃO DE ÁGUA - FORNECIMENTO E INSTALAÇÃO. AF_06/2022 | 1 | un | 56.16 | 56.16 | 21.25% | 112.9% |  |  |  |  | Mão-de-obra e material
1 | 302 | 14.40 | SINAPI | 89382 | 2024-09-02 | UNIÃO, PVC, SOLDÁVEL, DN 25mm, INSTALADO EM RAMAL OU SUB-RAMAL DE ÁGUA - FORNECIMENTO E INSTALAÇÃO. AF_06/2022 | 64 | un | 17.92 | 1146.88 | 21.25% | 112.9% |  |  |  |  | Mão-de-obra e material
1 | 303 | 14.41 | SINAPI | 89390 | 2024-09-03 | UNIÃO, PVC, SOLDÁVEL, DN 32mm, INSTALADO EM RAMAL OU SUB-RAMAL DE ÁGUA - FORNECIMENTO E INSTALAÇÃO. AF_06/2022 | 14 | un | 26.48 | 370.72 | 21.25% | 112.9% |  |  |  |  | Mão-de-obra e material
1 | 304 | 14.42 | SINAPI | 103990 | 2024-09-04 | UNIÃO, PVC, SOLDÁVEL, DN 40mm, INSTALADO EM RAMAL DE DISTRIBUIÇÃO DE ÁGUA - FORNECIMENTO E INSTALAÇÃO. AF_06/2022 | 19 | un | 43.04 | 817.76 | 21.25% | 112.9% |  |  |  |  | Mão-de-obra e material
1 | 305 | 14.43 | SINAPI | 103997 | 2024-09-05 | UNIÃO, PVC, SOLDÁVEL, DN 50mm, INSTALADO EM RAMAL DE DISTRIBUIÇÃO DE ÁGUA - FORNECIMENTO E INSTALAÇÃO. AF_06/2022 | 16 | un | 47.93 | 766.88 | 21.25% | 112.9% |  |  |  |  | Mão-de-obra e material
1 | 306 | 14.44 | SINAPI | 103979 | 2024-09-06 | TUBO, PVC, SOLDÁVEL, DN 50mm, INSTALADO EM RAMAL DE DISTRIBUIÇÃO DE ÁGUA - FORNECIMENTO E INSTALAÇÃO. AF_06/2022 | 47.9 | m | 37.39 | 1790.98 | 21.25% | 112.9% |  |  |  |  | Mão-de-obra e material
1 | 307 | 14.45 | SINAPI | 103978 | 2024-09-07 | TUBO, PVC, SOLDÁVEL, DN 40mm, INSTALADO EM RAMAL DE DISTRIBUIÇÃO DE ÁGUA - FORNECIMENTO E INSTALAÇÃO. AF_06/2022 | 51.1 | m | 32.81 | 1676.59 | 21.25% | 112.9% |  |  |  |  | Mão-de-obra e material
1 | 308 | 14.46 | SINAPI | 89357 | 2024-09-08 | TUBO, PVC, SOLDÁVEL, DN 32mm, INSTALADO EM RAMAL OU SUB-RAMAL DE ÁGUA - FORNECIMENTO E INSTALAÇÃO. AF_06/2022 | 359.2 | m | 41.05 | 14745.16 | 21.25% | 112.9% |  |  |  |  | Mão-de-obra e material
1 | 309 | 14.47 | SINAPI | 89356 | 2024-09-09 | TUBO, PVC, SOLDÁVEL, DN 25mm, INSTALADO EM RAMAL OU SUB-RAMAL DE ÁGUA - FORNECIMENTO E INSTALAÇÃO. AF_06/2022 | 224 | m | 30.07 | 6735.68 | 21.25% | 112.9% |  |  |  |  | Mão-de-obra e material
1 | 310 | 14.48 | SINAPI | 94797 | 2024-09-10 | TORNEIRA DE BOIA PARA CAIXA D'ÁGUA, ROSCÁVEL, 1" - FORNECIMENTO E INSTALAÇÃO. AF_08/2021 | 2 | un | 157.56 | 315.12 | 21.25% | 112.9% |  |  |  |  | Mão-de-obra e material
1 | 311 | 14.49 | SBC | 55891 | 2024-09-11 | VALVULA /BOIA FLUTUACAO | 8 | un | 224.55 | 1796.4 | 21.25% | 112.9% |  |  |  |  | Mão-de-obra e material
1 | 312 | 14.50 | SINAPI | 86886 | 2024-09-12 | ENGATE FLEXÍVEL EM INOX, 1/2 X 30CM - FORNECIMENTO E INSTALAÇÃO. AF_01/2020 | 80 | un | 87.49 | 6999.2 | 21.25% | 112.9% |  |  |  |  | Mão-de-obra e material
1 | 313 | 14.51 | SINAPI | 95675 | 2024-09-01 | HIDRÔMETRO DN 25 (3/4" ), 5,0 M³/H FORNECIMENTO E INSTALAÇÃO. AF_11/2016 | 1 | un | 264.91 | 264.91 | 21.25% | 112.9% |  |  |  |  | Mão-de-obra e material
1 | 314 | 14.52 | COMPOSICAO_PROPRIA | 180838 | 2024-09-02 | RESERVATÓRIO EM FIBRA DE VIDRO 10.000 L | 3 | un | 9992.04 | 29976.12 | 21.25% | 112.9% |  |  |  |  | Mão-de-obra e material
1 | 315 | 14.53 | COMPOSICAO_PROPRIA | 180840 | 2024-09-03 | RESERVATÓRIO EM FIBRA DE VIDRO 20.000 L | 2 | un | 18301.11 | 36602.22 | 21.25% | 112.9% |  |  |  |  | Mão-de-obra e material
1 | 316 | 14.54 | SINAPI | 102118 | 2024-09-04 | BOMBA CENTRÍFUGA, TRIFÁSICA, 3 CV OU 2,96 HP, HM 34 A 40 M, Q 8,6 A 14,8 M3/H - FORNECIMENTO E INSTALAÇÃO. AF_12/2020 | 2 | un | 3146.12 | 6292.24 | 21.25% | 112.9% |  |  |  |  | Mão-de-obra e material
1 | 317 | 15.1 | ORSE | 7759 | 2024-09-05 | LAVATÓRIO LOUÇA (DECA-LINHA VOGUE PLUS CONFORTO, REF L-510 OU SIMILAR) COM COLUNA SUSPENSA, (DECA, LINHA VOGUE PLUS CONFORTO, REF. C-510 OU SIMILAR), C/ SIFÃO CROMADO, VÁLVULA CROMADA, ENGATE CROMADO, EXCLUSIVE TORNEIRA | 46 | un | 948.78 | 43643.88 | 21.25% | 112.9% |  |  |  |  | Mão-de-obra e material
1 | 318 | 15.2 | SINAPI | 86874 | 2024-09-06 | TANQUE DE LOUÇA BRANCA SUSPENSO, 18L OU EQUIVALENTE - FORNECIMENTO E INSTALAÇÃO. AF_01/2020 | 7 | un | 604.96 | 4234.72 | 21.25% | 112.9% |  |  |  |  | Mão-de-obra e material
1 | 319 | 15.3 | COMPOSICAO_PROPRIA | 88 | 2024-09-07 | CONJUNTO VASO SANITÁRIO DE LOUÇA BRANCA COM CAIXA ACOPLADA E ASSENTO - FONECEMENTO E INSTALAÇÃO | 13 | un | 636.56 | 8275.28 | 21.25% | 112.9% |  |  |  |  | Mão-de-obra e material
1 | 320 | 15.4 | COMPOSICAO_PROPRIA | 89 | 2024-09-08 | CONJUNTO VASO SANITÁRIO (PCD) DE LOUÇA BRANCA COM CAIXA ACOPLADA E ASSENTO - FONECEMENTO E INSTALAÇÃO | 8 | un | 2264.19 | 18113.52 | 21.25% | 112.9% |  |  |  |  | Mão-de-obra e material
1 | 321 | 15.5 | SINAPI | 95547 | 2024-09-09 | SABONETEIRA PLASTICA TIPO DISPENSER PARA SABONETE LIQUIDO COM RESERVATORIO 800 A 1500 ML, INCLUSO FIXAÇÃO. AF_01/2020 | 46 | un | 68.49 | 3150.54 | 21.25% | 112.9% |  |  |  |  | Mão-de-obra e material
1 | 322 | 15.6 | ORSE | 2034 | 2024-09-10 | PORTA TOALHA INOX PARA PAPEL TOALHA EM ROLO | 46 | un | 167.87 | 7722.02 | 21.25% | 112.9% |  |  |  |  | Mão-de-obra e material
1 | 323 | 15.7 | SINAPI | 86914 | 2024-09-11 | TORNEIRA CROMADA 1/2 OU 3/4 PARA TANQUE, PADRÃO MÉDIO - FORNECIMENTO E INSTALAÇÃO. AF_01/2020 | 3 | un | 187.33 | 561.99 | 21.25% | 112.9% |  |  |  |  | Mão-de-obra e material
1 | 324 | 15.8 | ORSE | 9676 | 2024-09-12 | TORNEIRA DE MESA COM FECHAMENTO AUTOMÁTICO, LINHA DECAMATIC ECO, REF.1173.C, DECA OU SIMILAR | 37 | un | 321.85 | 11908.45 | 21.25% | 112.9% |  |  |  |  | Mão-de-obra e material
1 | 325 | 15.9 | SBC | 202348 | 2024-09-01 | TORNEIRA ALAVANCA PARA PCD AUTOMATICA NBR9050 | 8 | un | 185.96 | 1487.68 | 21.25% | 112.9% |  |  |  |  | Mão-de-obra e material
1 | 326 | 15.10 | COMPOSICAO_PROPRIA | 191515 | 2024-09-02 | TORNEIRA COM ALAVANCA (BANCADAS) | 10 | un | 333.09 | 3330.9 | 21.25% | 112.9% |  |  |  |  | Mão-de-obra e material
1 | 327 | 15.11 | SBC | 190332 | 2024-09-03 | DUCHA HIGIENICA (ALAVANCA) OGGI 2195 FABRIMAR | 12 | un | 325.53 | 3906.36 | 21.25% | 112.9% |  |  |  |  | Mão-de-obra e material
1 | 328 | 15.12 | COMPOSICAO_PROPRIA | 109 | 2024-09-04 | CHUVEIRO ELÉTRICO COMUM CORPO PLÁSTICO, TIPO DUCHA COM REGISTRO ALAVANCA - FORNECIMENTO E INSTALAÇÃO. AF_01/2020 | 2 | un | 665.85 | 1331.7 | 21.25% | 112.9% |  |  |  |  | Mão-de-obra e material
1 | 329 | 15.13 | ORSE | 9504 | 2024-09-05 | CHUVEIRO ELETRICO (LORENZETTI OU SIMILAR) | 6 | un | 349.23 | 2095.38 | 21.25% | 112.9% |  |  |  |  | Mão-de-obra e material
1 | 330 | 15.14 | COMPOSICAO_PROPRIA | 110 | 2024-09-06 | EXPURGO COM TAMPA EM AÇO INOXIDÁVEL ANSI 304, FUNIL D=32cm, PROF.=30cm, VÁLVULA HYDRA | 2 | un | 2016.1 | 4032.2 | 21.25% | 112.9% |  |  |  |  | Mão-de-obra e material
1 | 331 | 15.15 | SEINFRA | C4835 | 2024-09-07 | ESPELHO CRISTAL, ESPESSURA 4MM, COM PARAFUSOS DE FIXAÇÃO, SEM MOLDURA | 16.58 | m2 | 643.95 | 10676.69 | 21.25% | 112.9% |  |  |  |  | Mão-de-obra e material
1 | 332 | 15.16 | ORSE | 7611 | 2024-09-08 | PORTA-PAPEL HIGIÊNICO, LINHA DOMUS, REF. 102 C40, DA MEBER OU SIMILAR | 21 | un | 98.38 | 2065.98 | 21.25% | 112.9% |  |  |  |  | Mão-de-obra e material
1 | 333 | 15.17 | ORSE | 7887 | 2024-09-09 | CORTINA DIVISÓRIA DE LEITO EM PVC (VINIL), LARGURA DE 1,80M, COM TRILHOS E ACESSÓRIOS, DA BR GOODS OU SIMILAR - FORNECIMENTO | 14 | m | 629.11 | 8807.54 | 15.58% | 112.9% |  |  |  |  | Mão-de-obra e material
1 | 334 | 15.18 | SBC | 200504 | 2024-09-10 | PERSIANA TIPO ROLO, BLECAUTE, BLOQUEIO 95UV% TELA SOLAR | 1 | m2 | 434.71 | 434.71 | 21.25% | 112.9% |  |  |  |  | Mão-de-obra e material
1 | 335 | 15.19 | ORSE | 2104 | 2024-09-11 | PIA DE COZINHA COM BANCADA EM AÇO INOX, DIM 1,40X0,60, COM 01 CUBA, SIFÃO CROMADO, VÁLVULA CROMADA, CONCRETADA E ASSENTADA. | 8 | un | 1281.66 | 10253.28 | 21.25% | 112.9% |  |  |  |  | Mão-de-obra e material
1 | 336 | 15.21 | ORSE | 2074 | 2024-09-12 | PIA DE COZINHA COM BANCADA EM AÇO INOX, DIM 1,10X0,60M COM 01 CUBA, VÁLVULA CROMADA, SIFÃO CROMADO, CONCRETADA E ASSENTADA. REV.04 | 2 | un | 1319.28 | 2638.56 | 21.25% | 112.9% |  |  |  |  | Mão-de-obra e material
1 | 337 | 15.22 | ORSE | 13259 | 2024-09-01 | PIA EM AÇO INOX AISI 304, ESPESSURA 0,8MM, ACABAMENTO ESCOVADO, MEDINDO (70X60CM). MARCA PALMETAL OU SIMILAR. | 4 | un | 6281.3 | 25125.2 | 21.25% | 112.9% |  |  |  |  | Mão-de-obra e material
1 | 338 | 15.23 | ORSE | 12492 | 2024-09-02 | TAMPO/BANCADA EM GRANITO BRANCO SIENA, E=2CM | 1.75 | m2 | 818.82 | 1432.94 | 21.25% | 112.9% |  |  |  |  | Mão-de-obra e material
1 | 339 | 15.24 | SINAPI | 37399 | 2024-09-03 | CABIDE/GANCHO DE BANHEIRO SIMPLES EM METAL CROMADO | 21 | un | 64.18 | 1347.78 | 21.25% | 112.9% |  |  |  |  | Mão-de-obra e material
1 | 340 | 15.25 | COMPOSICAO_PROPRIA | 191498 | 2024-09-04 | BANCO RETRÁTIL (P/ BANHEIRO PCD) | 5 | un | 884.19 | 4420.95 | 21.25% | 112.9% |  |  |  |  | Mão-de-obra e material
1 | 341 | 15.26 | ORSE | 13110 | 2024-09-05 | BARRA DE APOIO, RETA, FIXA, EM AÇO INOX, L=40CM, D=1 1/4", JACKWAL OU SIMILAR | 6 | un | 135.53 | 813.18 | 21.25% | 112.9% |  |  |  |  | Mão-de-obra e material
1 | 342 | 15.28 | SINAPI | 100865 | 2024-09-06 | BARRA DE APOIO LATERAL ARTICULADA, COM TRAVA, EM ACO INOX POLIDO, FIXADA NA PAREDE - FORNECIMENTO E INSTALAÇÃO. AF_01/2020 | 5 | un | 1012.42 | 5062.1 | 21.25% | 112.9% |  |  |  |  | Mão-de-obra e material
1 | 343 | 15.29 | SINAPI | 100867 | 2024-09-07 | BARRA DE APOIO RETA, EM ACO INOX POLIDO, COMPRIMENTO 70 CM, FIXADA NA PAREDE - FORNECIMENTO E INSTALAÇÃO. AF_01/2020 | 10 | un | 526.62 | 5266.2 | 21.25% | 112.9% |  |  |  |  | Mão-de-obra e material
1 | 344 | 15.30 | SINAPI | 100868 | 2024-09-08 | BARRA DE APOIO RETA, EM ACO INOX POLIDO, COMPRIMENTO 80 CM, FIXADA NA PAREDE - FORNECIMENTO E INSTALAÇÃO. AF_01/2020 | 12 | un | 547.64 | 6571.68 | 21.25% | 112.9% |  |  |  |  | Mão-de-obra e material
1 | 345 | 16.1 | COMPOSICAO_PROPRIA | 151142 | 2024-09-09 | ELETRODUTO PEAD, DIAM. 6", MARCA REF. KANAFLEX OU EQUIVALENTE | 180 | m | 130.9 | 23562 | 21.25% | 112.9% |  |  |  |  | Mão-de-obra e material
1 | 346 | 16.2 | SINAPI | 97669 | 2024-09-10 | ELETRODUTO FLEXÍVEL CORRUGADO, PEAD, DN 70 (2 1/2"), PARA CIRCUITOS TERMINAIS, INSTALADO EM PAREDE AF_12/2021 | 17.5 | m | 27.94 | 488.95 | 21.25% | 112.9% |  |  |  |  | Mão-de-obra e material
1 | 347 | 16.3 | SINAPI | 97668 | 2024-09-11 | ELETRODUTO FLEXÍVEL CORRUGADO, PEAD, DN 63 (2"), PARA CIRCUITOS TERMINAIS, INSTALADO EM PAREDE AF_12/2021 | 37.4 | m | 19.06 | 712.84 | 21.25% | 112.9% |  |  |  |  | Mão-de-obra e material
1 | 348 | 16.4 | SINAPI | 91860 | 2024-09-12 | ELETRODUTO FLEXÍVEL CORRUGADO, PEAD, DN 40 MM (1 1/4"), PARA CIRCUITOS TERMINAIS, INSTALADO EM PAREDE - FORNECIMENTO E INSTALAÇÃO. AF_12/2015 | 9.9 | m | 18.18 | 179.98 | 21.25% | 112.9% |  |  |  |  | Mão-de-obra e material
1 | 349 | 16.5 | SINAPI | 91857 | 2024-09-01 | ELETRODUTO FLEXÍVEL CORRUGADO REFORÇADO, PVC, DN 32 MM (1"), PARA CIRCUITOS TERMINAIS, INSTALADO EM PAREDE - FORNECIMENTO E INSTALAÇÃO. AF_12/2015 | 41.36 | m | 21.71 | 897.93 | 21.25% | 112.9% |  |  |  |  | Mão-de-obra e material
1 | 350 | 16.6 | SINAPI | 97670 | 2024-09-02 | ELETRODUTO FLEXÍVEL CORRUGADO, PEAD, DN 100 (4"), PARA CIRCUITOS TERMINAIS, INSTALADO EM PAREDE - FORNECIMENTO E INSTALAÇÃO. AF_12/2021 | 79.7 | m | 36.39 | 2900.28 | 21.25% | 112.9% |  |  |  |  | Mão-de-obra e material
1 | 351 | 16.7 | SINAPI | 91855 | 2024-09-03 | ELETRODUTO FLEXÍVEL CORRUGADO REFORÇADO, PVC, DN 25 MM (3/4"), PARA CIRCUITOS TERMINAIS, INSTALADO EM PAREDE - FORNECIMENTO E INSTALAÇÃO. AF_12/2015 | 1008.93 | m | 15.02 | 15154.13 | 21.25% | 112.9% |  |  |  |  | Mão-de-obra e material
1 | 352 | 16.8 | SINAPI | 91853 | 2024-09-04 | ELETRODUTO FLEXÍVEL CORRUGADO REFORÇADO, PVC, DN 20 MM (1/2"), PARA CIRCUITOS TERMINAIS, INSTALADO EM PAREDE - FORNECIMENTO E INSTALAÇÃO. AF_12/2015 | 125 | m | 12.76 | 1595 | 21.25% | 112.9% |  |  |  |  | Mão-de-obra e material
1 | 353 | 16.9 | SINAPI | 97667 | 2024-09-05 | ELETRODUTO FLEXÍVEL CORRUGADO REFORÇADO, PVC, DN 50 (1 1/2"), PARA CIRCUITOS TERMINAIS, INSTALADO EM PAREDE - FORNECIMENTO E INSTALAÇÃO. AF_12/2021 | 12.6 | m | 13.34 | 168.08 | 21.25% | 112.9% |  |  |  |  | Mão-de-obra e material
1 | 354 | 16.12 | SINAPI | 91872 | 2024-09-06 | ELETRODUTO RÍGIDO ROSCÁVEL, PVC, DN 32 MM (1"), PARA CIRCUITOS TERMINAIS, INSTALADO EM PAREDE - FORNECIMENTO E INSTALAÇÃO. AF_12/2015 | 6 | m | 25.06 | 150.36 | 21.25% | 112.9% |  |  |  |  | Mão-de-obra e material
1 | 355 | 16.13 | SINAPI | 93008 | 2024-09-07 | ELETRODUTO RÍGIDO ROSCÁVEL, PVC, DN 50 MM (1 1/2"), PARA CIRCUITOS TERMINAIS, INSTALADO EM PAREDE - FORNECIMENTO E INSTALAÇÃO. AF_12/2021 | 6 | m | 26.42 | 158.52 | 21.25% | 112.9% |  |  |  |  | Mão-de-obra e material
1 | 356 | 16.14 | SINAPI | 93010 | 2024-09-08 | ELETRODUTO RÍGIDO ROSCÁVEL, PVC, DN 75 MM (2 1/2"), PARA CIRCUITOS TERMINAIS, INSTALADO EM PAREDE - FORNECIMENTO E INSTALAÇÃO. AF_12/2021 | 3 | m | 55.49 | 166.47 | 21.25% | 112.9% |  |  |  |  | Mão-de-obra e material
1 | 357 | 16.15 | SINAPI | 91871 | 2024-09-09 | ELETRODUTO RÍGIDO ROSCÁVEL, PVC, DN 25 MM (3/4"), PARA CIRCUITOS TERMINAIS, INSTALADO EM PAREDE - FORNECIMENTO E INSTALAÇÃO. AF_12/2015 | 243 | m | 19.4 | 4714.2 | 21.25% | 112.9% |  |  |  |  | Mão-de-obra e material
1 | 358 | 16.16 | SINAPI | 91920 | 2024-09-10 | CURVA 90 GRAUS PARA ELETRODUTO, PVC, ROSCÁVEL, DN 40 MM (1 1/4"), PARA CIRCUITOS TERMINAIS, INSTALADA EM PAREDE - FORNECIMENTO E INSTALAÇÃO. AF_12/2015 | 2 | un | 30.8 | 61.6 | 21.25% | 112.9% |  |  |  |  | Mão-de-obra e material
1 | 359 | 16.17 | SINAPI | 91917 | 2024-09-11 | CURVA 90 GRAUS PARA ELETRODUTO, PVC, ROSCÁVEL, DN 32 MM (1"), PARA CIRCUITOS TERMINAIS, INSTALADA EM PAREDE - FORNECIMENTO E INSTALAÇÃO. AF_12/2015 | 7 | un | 27.59 | 193.13 | 21.25% | 112.9% |  |  |  |  | Mão-de-obra e material
1 | 360 | 16.18 | SINAPI | 93022 | 2024-09-12 | CURVA 90 GRAUS PARA ELETRODUTO, PVC, ROSCÁVEL, DN 75 MM (2 1/2"), PARA CIRCUITOS TERMINAIS, INSTALADO EM PAREDE - FORNECIMENTO E INSTALAÇÃO. AF_12/2021 | 4 | un | 63.77 | 255.08 | 21.25% | 112.9% |  |  |  |  | Mão-de-obra e material
1 | 361 | 16.19 | SINAPI | 93018 | 2024-09-01 | CURVA 90 GRAUS PARA ELETRODUTO, PVC, ROSCÁVEL, DN 50 MM (1 1/2"), PARA CIRCUITOS TERMINAIS, INSTALADO EM PAREDE - FORNECIMENTO E INSTALAÇÃO. AF_12/2021 | 3 | un | 30.3 | 90.9 | 21.25% | 112.9% |  |  |  |  | Mão-de-obra e material
1 | 362 | 16.20 | SINAPI | 91914 | 2024-09-02 | CURVA 90 GRAUS PARA ELETRODUTO, PVC, ROSCÁVEL, DN 25 MM (3/4"), PARA CIRCUITOS TERMINAIS, INSTALADA EM PAREDE - FORNECIMENTO E INSTALAÇÃO. AF_12/2015 | 384 | un | 23.42 | 8993.28 | 21.25% | 112.9% |  |  |  |  | Mão-de-obra e material
1 | 363 | 16.21 | SINAPI | 93020 | 2024-09-03 | CURVA 90 GRAUS PARA ELETRODUTO, PVC, ROSCÁVEL, DN 60 MM (2"), PARA CIRCUITOS TERMINAIS, INSTALADO EM PAREDE - FORNECIMENTO E INSTALAÇÃO. AF_12/2021 | 1 | un | 38.64 | 38.64 | 21.25% | 112.9% |  |  |  |  | Mão-de-obra e material
1 | 364 | 16.22 | SINAPI | 91886 | 2024-09-04 | LUVA PARA ELETRODUTO, PVC, ROSCÁVEL, DN 40 MM (1 1/4"), PARA CIRCUITOS TERMINAIS, INSTALADA EM PAREDE - FORNECIMENTO E INSTALAÇÃO. AF_12/2015 | 4 | un | 19.81 | 79.24 | 21.25% | 112.9% |  |  |  |  | Mão-de-obra e material
1 | 365 | 16.23 | SINAPI | 91885 | 2024-09-05 | LUVA PARA ELETRODUTO, PVC, ROSCÁVEL, DN 32 MM (1"), PARA CIRCUITOS TERMINAIS, INSTALADA EM PAREDE - FORNECIMENTO E INSTALAÇÃO. AF_12/2015 | 14 | un | 16.84 | 235.76 | 21.25% | 112.9% |  |  |  |  | Mão-de-obra e material
1 | 366 | 16.25 | SINAPI | 93013 | 2024-09-06 | LUVA PARA ELETRODUTO, PVC, ROSCÁVEL, DN 50 MM (1 1/2"), PARA REDE ENTERRADA DE DISTRIBUIÇÃO DE ENERGIA ELÉTRICA - FORNECIMENTO E INSTALAÇÃO. AF_12/2021 | 6 | un | 19.86 | 119.16 | 21.25% | 112.9% |  |  |  |  | Mão-de-obra e material
1 | 367 | 16.26 | SINAPI | 91884 | 2024-09-07 | LUVA PARA ELETRODUTO, PVC, ROSCÁVEL, DN 25 MM (3/4"), PARA CIRCUITOS TERMINAIS, INSTALADA EM PAREDE - FORNECIMENTO E INSTALAÇÃO. AF_12/2015 | 476 | un | 14.74 | 7016.24 | 21.25% | 112.9% |  |  |  |  | Mão-de-obra e material
1 | 368 | 16.27 | SINAPI | 93014 | 2024-09-08 | LUVA PARA ELETRODUTO, PVC, ROSCÁVEL, DN 60 MM (2"), PARA CIRCUITOS TERMINAIS, INSTALADO EM PAREDE - FORNECIMENTO E INSTALAÇÃO. AF_12/2021 | 2 | un | 24.32 | 48.64 | 21.25% | 112.9% |  |  |  |  | Mão-de-obra e material
1 | 369 | 16.29 | COMPOSICAO_PROPRIA | 15.018.0808-0 | 2024-09-09 | COTOVELO RETO,PARA ELETROCALHA PERFURADA OU LISA,50X50MM.FOR NECIMENTO E COLOCACAO | 3 | un | 36.45 | 109.35 | 21.25% | 112.9% |  |  |  |  | Mão-de-obra e material
1 | 370 | 16.30 | ORSE | 8688 | 2024-09-10 | CURVA HORIZONTAL 100 X 100 MM PARA ELETROCALHA METÁLICA, COM ÂNGULO 90° (REF.: MOPA OU SIMILAR) | 2 | un | 30.21 | 60.42 | 21.25% | 112.9% |  |  |  |  | Mão-de-obra e material
1 | 371 | 16.31 | ORSE | 8689 | 2024-09-11 | CURVA HORIZONTAL 50 X 50 MM PARA ELETROCALHA METÁLICA, COM ÂNGULO 90° (REF.: MOPA OU SIMILAR) | 5 | un | 21.24 | 106.2 | 21.25% | 112.9% |  |  |  |  | Mão-de-obra e material
1 | 372 | 16.32 | ORSE | 8701 | 2024-09-12 | CURVA DE INVERSÃO 100X100 MM PARA ELETROCALHA METÁLICA - REV 01 | 1 | un | 38.27 | 38.27 | 21.25% | 112.9% |  |  |  |  | Mão-de-obra e material
1 | 373 | 16.33 | COMPOSICAO_PROPRIA | 38.21.920 | 2024-09-01 | ELETROCALHA PERFURADA,COM TAMPA,TIPO "U",100X50MM,TRATAMENTOSUPERFICIAL PRE-ZINCADO A QUENTE,INCLUSIVE CONEXOES,ACESSORIOS E FIXACAO SUPERIOR.FORNECIMENTO E COLOCACAO | 12 | m | 106.28 | 1275.36 | 21.25% | 112.9% |  |  |  |  | Mão-de-obra e material
1 | 374 | 16.34 | COMPOSICAO_PROPRIA | 38.21.110 | 2024-09-02 | ELETROCLHA,COM TAMPA,TIPO "U",50X50MM,TRATAMENTOSUPERFICIAL PRE-ZINCADO A QUENTE,INCLUSIVE CONEXOES,ACESSORIOS E FIXACAO SUPERIOR.FORNECIMENTO E COLOCACAO | 102 | m | 93.31 | 9517.62 | 21.25% | 112.9% |  |  |  |  | Mão-de-obra e material
1 | 375 | 16.35 | COMPOSICAO_PROPRIA | 15.018.0509-0 | 2024-09-03 | ELETROCALHA COM TAMPA,TIPO "U",100X100MM,TRATAMENTO SUPERFICIAL PRE-ZINCADO A QUENTE,INCLUSIVE CONEXOES,ACESSORIOS E FIXACAO SUPERIOR.FORNECIMENTO E COLOCACAO | 30 | m | 170.68 | 5120.4 | 21.25% | 112.9% |  |  |  |  | Mão-de-obra e material
1 | 376 | 16.36 | COMPOSICAO_PROPRIA | 150866 | 2024-09-04 | JUNÇÃO COM ABA 50 MM PARA ELETROCALHA METÁLICA, LEITOFORT (REF.: MOPA OU SIMILAR) | 1 | un | 13.82 | 13.82 | 21.25% | 112.9% |  |  |  |  | Mão-de-obra e material
1 | 377 | 16.37 | AGETOP_CIVIL | 72269 | 2024-09-05 | REDUÇÃO CONCENTRICA P/ELETROCALHA 50X50 MM | 5 | un | 28.5 | 142.5 | 21.25% | 112.9% |  |  |  |  | Mão-de-obra e material
1 | 378 | 16.38 | COMPOSICAO_PROPRIA | 15.018.0762-0 | 2024-09-06 | TE HORIZONTAL,90º,PARA ELETROCALHA PERFURADA OU LISA,100X100 MM.FORNECIMENTO E COLOCACAO | 4 | un | 78.08 | 312.32 | 21.25% | 112.9% |  |  |  |  | Mão-de-obra e material
1 | 379 | 16.39 | SBC | 63745 | 2024-09-07 | TE HORIZONTAL PARA ELETROCALHA 100x50 | 1 | un | 61.48 | 61.48 | 21.25% | 112.9% |  |  |  |  | Mão-de-obra e material
1 | 380 | 16.40 | COMPOSICAO_PROPRIA | 15.018.0748-A | 2024-09-08 | TE HORIZONTAL,90º,PARA ELETROCALHA PERFURADA OU LISA,50X50MM .FORNECIMENTO E COLOCACAO | 1 | un | 46.02 | 46.02 | 21.25% | 112.9% |  |  |  |  | Mão-de-obra e material
1 | 381 | 16.41 | COMPOSICAO_PROPRIA | 171055 | 2024-09-09 | PERFILADO PERFURADO SIMPLES 38 X 38 MM | 157 | un | 89.03 | 13977.71 | 21.25% | 112.9% |  |  |  |  | Mão-de-obra e material
1 | 382 | 16.42 | SUDECAP | 11.12.19 | 2024-09-10 | JUNÇÃO INTERNA "L" | 15 | un | 13.41 | 201.15 | 21.25% | 112.9% |  |  |  |  | Mão-de-obra e material
1 | 383 | 16.43 | SUDECAP | 11.12.20 | 2024-09-11 | JUNÇÃO INTERNA "T" | 39 | un | 15.68 | 611.52 | 21.25% | 112.9% |  |  |  |  | Mão-de-obra e material
1 | 384 | 16.44 | SUDECAP | 11.12.21 | 2024-09-12 | JUNÇÃO INTERNA "X" | 4 | un | 17.95 | 71.8 | 21.25% | 112.9% |  |  |  |  | Mão-de-obra e material
1 | 385 | 16.45 | SINAPI | 92866 | 2024-09-01 | CAIXA SEXTAVADA 3" X 3", METÁLICA, INSTALADA EM LAJE - FORNECIMENTO E INSTALAÇÃO. AF_12/2015 | 60 | un | 16.65 | 999 | 21.25% | 112.9% |  |  |  |  | Mão-de-obra e material
1 | 386 | 16.46 | SINAPI | 91940 | 2024-09-02 | CAIXA RETANGULAR 4" X 2" MÉDIA (1,30 M DO PISO), PVC, INSTALADA EM PAREDE - FORNECIMENTO E INSTALAÇÃO. AF_03/2023 | 427 | un | 23.4 | 9991.8 | 21.25% | 112.9% |  |  |  |  | Mão-de-obra e material
1 | 387 | 16.47 | SINAPI | 91943 | 2024-09-03 | CAIXA RETANGULAR 4" X 4" MÉDIA (1,30 M DO PISO), PVC, INSTALADA EM PAREDE - FORNECIMENTO E INSTALAÇÃO. AF_03/2023 | 204 | un | 27.62 | 5634.48 | 21.25% | 112.9% |  |  |  |  | Mão-de-obra e material
1 | 388 | 16.48 | COMPOSICAO_PROPRIA | ED-49932 | 2024-09-04 | CAIXA DE PASSAGEM EM ALVENARIA (100X100X100CM), REVESTIMENTO EM ARGAMASSA COM ADITIVO IMPERMEABILIZANTE, COM TAMPA EM GRELHA, INCLUSIVE ESCAVAÇÃO, REATERRO E TRANSPORTE E RETIRADA DO MATERIAL ESCAVADO (EM CAÇAMBA) | 1 | un | 1281.07 | 1281.07 | 21.25% | 112.9% |  |  |  |  | Mão-de-obra e material
1 | 389 | 16.49 | COMPOSICAO_PROPRIA | ED-49931 | 2024-09-05 | CAIXA DE PASSAGEM EM ALVENARIA (120X120X120CM), REVESTIMENTO EM ARGAMASSA COM ADITIVO IMPERMEABILIZANTE, COM TAMPA EM GRELHA, INCLUSIVE ESCAVAÇÃO, REATERRO E TRANSPORTE E RETIRADA DO MATERIAL ESCAVADO (EM CAÇAMBA) | 2 | un | 1854.71 | 3709.42 | 21.25% | 112.9% |  |  |  |  | Mão-de-obra e material
1 | 390 | 16.50 | COMPOSICAO_PROPRIA | ED-49907 | 2024-09-06 | CAIXA DE DRENAGEM DE INSPEÇÃO/PASSAGEM EM ALVENARIA (30X30X30CM), REVESTIMENTO EM ARGAMASSA COM ADITIVO IMPERMEABILIZANTE, COM TAMPA EM GRELHA, INCLUSIVE ESCAVAÇÃO, REATERRO E TRANSPORTE E RETIRADA DO MATERIAL ESCAVADO (EM CAÇAMBA) | 1 | un | 405.96 | 405.96 | 21.25% | 112.9% |  |  |  |  | Mão-de-obra e material
1 | 391 | 16.51 | COMPOSICAO_PROPRIA | ED-49905 | 2024-09-07 | CAIXA DE PASSAGEM EM ALVENARIA (20X20X10CM), REVESTIMENTO EM ARGAMASSA COM ADITIVO IMPERMEABILIZANTE, COM TAMPA EM GRELHA, INCLUSIVE ESCAVAÇÃO, REATERRO E TRANSPORTE E RETIRADA DO MATERIAL ESCAVADO (EM CAÇAMBA) | 2 | un | 292.98 | 585.96 | 21.25% | 112.9% |  |  |  |  | Mão-de-obra e material
1 | 392 | 16.52 | COMPOSICAO_PROPRIA | ED-49913 | 2024-09-08 | CAIXA DE DRENAGEM DE INSPEÇÃO/PASSAGEM EM ALVENARIA (50X50X50CM), REVESTIMENTO EM ARGAMASSA COM ADITIVO IMPERMEABILIZANTE, COM TAMPA EM GRELHA, INCLUSIVE ESCAVAÇÃO, REATERRO E TRANSPORTE E RETIRADA DO MATERIAL ESCAVADO (EM CAÇAMBA) | 3 | un | 985.72 | 2957.16 | 21.25% | 112.9% |  |  |  |  | Mão-de-obra e material
1 | 393 | 16.53 | SINAPI | 95778 | 2024-09-09 | CONDULETE DE ALUMÍNIO, TIPO C, PARA ELETRODUTO DE AÇO GALVANIZADO DN 20 MM (3/4''), APARENTE - FORNECIMENTO E INSTALAÇÃO. AF_11/2016_P | 8 | un | 39.16 | 313.28 | 21.25% | 112.9% |  |  |  |  | Mão-de-obra e material
1 | 394 | 16.54 | ORSE | 9206 | 2024-09-10 | CONDULETE EM ALUMÍNIO TIPO "C" DE 1 1/2" | 2 | un | 75.15 | 150.3 | 21.25% | 112.9% |  |  |  |  | Mão-de-obra e material
1 | 395 | 16.55 | SINAPI | 95779 | 2024-09-11 | CONDULETE DE ALUMÍNIO, TIPO E, PARA ELETRODUTO DE AÇO GALVANIZADO DN 20 MM (3/4''), APARENTE - FORNECIMENTO E INSTALAÇÃO. AF_11/2016_P | 5 | un | 32.14 | 160.7 | 21.25% | 112.9% |  |  |  |  | Mão-de-obra e material
1 | 396 | 16.56 | SINAPI | 95782 | 2024-09-12 | CONDULETE DE ALUMÍNIO, TIPO E, ELETRODUTO DE AÇO GALVANIZADO DN 25 MM (1''), APARENTE - FORNECIMENTO E INSTALAÇÃO. AF_11/2016_P | 1 | un | 44.58 | 44.58 | 21.25% | 112.9% |  |  |  |  | Mão-de-obra e material
1 | 397 | 16.57 | COMPOSICAO_PROPRIA | ED-17963 | 2024-09-01 | CONDULETE DE ALUMÍNIO, TIPO "LB", DIÂMETRO DE SAÍDA 2" (50MM), EXCLUSIVE MÓDULO E PLACA, INCLUSIVE FIXAÇÃO | 1 | un | 92.87 | 92.87 | 21.25% | 112.9% |  |  |  |  | Mão-de-obra e material
1 | 398 | 16.58 | COMPOSICAO_PROPRIA | ED-49092 | 2024-09-02 | CONDULETE DE ALUMÍNIO, TIPO "T", DIÂMETRO DE SAÍDA 2" (50MM), EXCLUSIVE MÓDULO E PLACA, INCLUSIVE FIXAÇÃO | 1 | un | 103.38 | 103.38 | 21.25% | 112.9% |  |  |  |  | Mão-de-obra e material
1 | 399 | 16.59 | SINAPI | 91983 | 2024-09-03 | DIMMER ROTATIVO (1 MÓDULO), 220V/600W, INCLUINDO SUPORTE E PLACA - FORNECIMENTO E INSTALAÇÃO. AF_03/2023 | 24 | un | 141.4 | 3393.6 | 21.25% | 112.9% |  |  |  |  | Mão-de-obra e material
1 | 400 | 16.62 | SINAPI | 91953 | 2024-09-04 | INTERRUPTOR SIMPLES (1 MÓDULO), 10A/250V, INCLUINDO SUPORTE E PLACA - FORNECIMENTO E INSTALAÇÃO. AF_03/2023 | 52 | un | 40.26 | 2093.52 | 21.25% | 112.9% |  |  |  |  | Mão-de-obra e material
1 | 401 | 16.63 | SINAPI | 91959 | 2024-09-05 | INTERRUPTOR SIMPLES (2 MÓDULOS), 10A/250V, INCLUINDO SUPORTE E PLACA - FORNECIMENTO E INSTALAÇÃO. AF_03/2023 | 25 | un | 61.52 | 1538 | 21.25% | 112.9% |  |  |  |  | Mão-de-obra e material
1 | 402 | 16.64 | SINAPI | 91967 | 2024-09-06 | INTERRUPTOR SIMPLES (3 MÓDULOS), 10A/250V, INCLUINDO SUPORTE E PLACA - FORNECIMENTO E INSTALAÇÃO. AF_03/2023 | 8 | un | 82.78 | 662.24 | 21.25% | 112.9% |  |  |  |  | Mão-de-obra e material
1 | 403 | 16.65 | CAERN | 1060121 | 2024-09-07 | PONTO CORRENTE MONOFÁSICO APARENTE TETO E EMBUTIDO NAPAREDE INCLUSIVE TOMADA 2P+T | 24 | un | 282.98 | 6791.52 | 21.25% | 112.9% |  |  |  |  | Mão-de-obra e material
1 | 404 | 16.66 | SINAPI | 91979 | 2024-09-08 | INTERRUPTOR INTERMEDIÁRIO (1 MÓDULO), 10A/250V, INCLUINDO SUPORTE E PLACA - FORNECIMENTO E INSTALAÇÃO. AF_09/2017 | 24 | un | 69.18 | 1660.32 | 21.25% | 112.9% |  |  |  |  | Mão-de-obra e material
1 | 405 | 16.67 | SINAPI | 97595 | 2024-09-09 | SENSOR DE PRESENÇA COM FOTOCÉLULA, FIXAÇÃO EM PAREDE - FORNECIMENTO E INSTALAÇÃO. AF_02/2020 | 5 | un | 133.35 | 666.75 | 21.25% | 112.9% |  |  |  |  | Mão-de-obra e material
1 | 406 | 16.68 | SINAPI | 97597 | 2024-09-10 | SENSOR DE PRESENÇA COM FOTOCÉLULA, FIXAÇÃO EM TETO - FORNECIMENTO E INSTALAÇÃO. AF_02/2020 | 29 | un | 93.89 | 2722.81 | 21.25% | 112.9% |  |  |  |  | Mão-de-obra e material
1 | 407 | 16.69 | SINAPI | 91992 | 2024-09-11 | TOMADA ALTA DE EMBUTIR (1 MÓDULO), 2P+T 10 A, INCLUINDO SUPORTE E PLACA - FORNECIMENTO E INSTALAÇÃO. AF_12/2015 | 105 | un | 57.73 | 6061.65 | 21.25% | 112.9% |  |  |  |  | Mão-de-obra e material
1 | 408 | 16.70 | SINAPI | 92009 | 2024-09-12 | TOMADA BAIXA DE EMBUTIR (2 MÓDULOS), 2P+T 20 A, INCLUINDO SUPORTE E PLACA - FORNECIMENTO E INSTALAÇÃO. AF_12/2015 | 187 | un | 71.9 | 13445.3 | 21.25% | 112.9% |  |  |  |  | Mão-de-obra e material
1 | 409 | 16.71 | SEINFRA | C4569 | 2024-09-01 | RÉGUA DE TOMADAS ELÉTRICAS, COM 08 TOMADAS | 20 | un | 150.04 | 3000.8 | 21.25% | 112.9% |  |  |  |  | Mão-de-obra e material
1 | 410 | 16.72 | COTACAO | 128 | 2024-09-02 | ARANDELA E27 | 5 | un | 52.39 | 261.95 | 21.25% | 112.9% |  |  |  |  | Mão-de-obra e material
1 | 411 | 16.73 | COTACAO | 129 | 2024-09-03 | LUMINÁRIA EMBUTIDA 60X60 4XLED 9W DIMERIZÁVEL | 18 | un | 537.44 | 9673.92 | 21.25% | 112.9% |  |  |  |  | Mão-de-obra e material
1 | 412 | 16.74 | COTACAO | 130 | 2024-09-04 | LUMINÁRIA EMBUTIDA 60X60 4XLED 9W | 61 | un | 396.93 | 24212.73 | 21.25% | 112.9% |  |  |  |  | Mão-de-obra e material
1 | 413 | 16.75 | COTACAO | 131 | 2024-09-05 | LUMINÁRIA EMBUTIDA REDONDA LED E27 - 20W DIMERIZÁVEL | 6 | un | 134.24 | 805.44 | 21.25% | 112.9% |  |  |  |  | Mão-de-obra e material
1 | 414 | 16.83 | COTACAO | 132 | 2024-09-06 | PLAFON DE SOBREPOR E27 | 10 | un | 102.81 | 1028.1 | 21.25% | 112.9% |  |  |  |  | Mão-de-obra e material
1 | 415 | 16.76 | COTACAO | 133 | 2024-09-07 | LUMINÁRIA EMBUTIDA REDONDA LED E27 - 20W | 30 | un | 31.58 | 947.4 | 21.25% | 112.9% |  |  |  |  | Mão-de-obra e material
1 | 416 | 16.78 | COTACAO | 134 | 2024-09-08 | LUMINÁRIA EMBUTIDA RETANGULAR 2X18W LED | 151 | un | 383.69 | 57937.19 | 21.25% | 112.9% |  |  |  |  | Mão-de-obra e material
1 | 417 | 16.79 | COTACAO | 135 | 2024-09-09 | LUMINÁRIA SOBREPOSTA RETANGULAR 2X18W LED | 6 | un | 77.7 | 466.2 | 21.25% | 112.9% |  |  |  |  | Mão-de-obra e material
1 | 418 | 16.80 | COTACAO | 136 | 2024-09-10 | LUMINÁRIA BLOCO AUTÔNOMO LED - PAREDE | 2 | un | 102.7 | 205.4 | 21.25% | 112.9% |  |  |  |  | Mão-de-obra e material
1 | 419 | 16.82 | COTACAO | 138 | 2024-09-11 | LUMINÁRIA DE LEITO | 20 | un | 26.22 | 524.4 | 21.25% | 112.9% |  |  |  |  | Mão-de-obra e material
1 | 420 | 16.84 | COMPOSICAO_PROPRIA | 1201003200 | 2024-09-12 | CABO DE COBRE ISOLADO COM EPR/XLPE 1KV (90G) 4MM2 - FORNECIMENTO E INSTALACAO | 370 | m | 12.99 | 4806.3 | 21.25% | 112.9% |  |  |  |  | Mão-de-obra e material
1 | 421 | 16.85 | COMPOSICAO_PROPRIA | 1201003205 | 2024-09-01 | CABO DE COBRE ISOLADO COM EPR/XLPE 1KV (90G) 6MM2 - FORNECIMENTO E INSTALACAO | 900 | m | 14.45 | 13005 | 21.25% | 112.9% |  |  |  |  | Mão-de-obra e material
1 | 422 | 16.86 | ORSE | 9205 | 2024-09-02 | CABO DE COBRE ISOLADO EM EPR FLEXÍVEL UNIPOLAR 10MM² - 0,6KV/1KV/90° | 316.9 | m | 20.05 | 6353.85 | 21.25% | 112.9% |  |  |  |  | Mão-de-obra e material
1 | 423 | 16.87 | ORSE | 9204 | 2024-09-03 | CABO DE COBRE ISOLADO EM EPR FLEXÍVEL UNIPOLAR 16MM² - 0,6KV/1KV/90° | 534.15 | m | 27.62 | 14753.22 | 21.25% | 112.9% |  |  |  |  | Mão-de-obra e material
1 | 424 | 16.88 | ORSE | 8070 | 2024-09-04 | CABO DE COBRE ISOLADO EM EPR FLEXÍVEL UNIPOLAR 25MM² - 0,6KV/1KV/90° | 229.85 | m | 42.63 | 9798.51 | 21.25% | 112.9% |  |  |  |  | Mão-de-obra e material
1 | 425 | 16.89 | ORSE | 7916 | 2024-09-05 | CABO DE COBRE ISOLADO EM EPR FLEXÍVEL UNIPOLAR 35MM² - 0,6KV/1KV/90° | 222.71 | m | 56.76 | 12641.02 | 21.25% | 112.9% |  |  |  |  | Mão-de-obra e material
1 | 426 | 16.90 | ORSE | 7917 | 2024-09-06 | CABO DE COBRE ISOLADO EM EPR FLEXÍVEL UNIPOLAR 50MM² - 0,6KV/1KV/90° | 5.5 | m | 80.61 | 443.36 | 21.25% | 112.9% |  |  |  |  | Mão-de-obra e material
1 | 427 | 16.91 | ORSE | 8071 | 2024-09-07 | CABO DE COBRE ISOLADO EM EPR FLEXÍVEL UNIPOLAR 70MM² - 0,6KV/1KV/90° | 145.21 | m | 109.88 | 15955.67 | 21.25% | 112.9% |  |  |  |  | Mão-de-obra e material
1 | 428 | 16.92 | ORSE | 7918 | 2024-09-08 | CABO DE COBRE ISOLADO EM EPR FLEXÍVEL UNIPOLAR 95MM² - 0,6KV/1KV/90° | 21 | m | 141.17 | 2964.57 | 21.25% | 112.9% |  |  |  |  | Mão-de-obra e material
1 | 429 | 16.93 | ORSE | 8072 | 2024-09-09 | CABO DE COBRE ISOLADO EM EPR FLEXÍVEL UNIPOLAR 120MM² - 0,6KV/1KV/90° | 60 | m | 166.98 | 10018.8 | 21.25% | 112.9% |  |  |  |  | Mão-de-obra e material
1 | 430 | 16.94 | ORSE | 9464 | 2024-09-10 | CABO DE COBRE ISOLADO EM EPR FLEXÍVEL UNIPOLAR 240MM² - 0,6KV/1KV/90° | 240 | m | 271.93 | 65263.2 | 21.25% | 112.9% |  |  |  |  | Mão-de-obra e material
1 | 431 | 16.95 | ORSE | 8115 | 2024-09-11 | CABO DE COBRE ISOLADO EM EPR FLEXÍVEL UNIPOLAR 300MM² - 0,6KV/1KV/90° | 1035 | m | 492.69 | 509934.15 | 21.25% | 112.9% |  |  |  |  | Mão-de-obra e material
1 | 432 | 16.96 | AGETOP_CIVIL | 70580 | 2024-09-12 | CABO FLEXÍVEL PVC (70° C), 0,6/1 KV, 1,5 MM2 | 5588.49 | m | 5.21 | 29116.03 | 21.25% | 112.9% |  |  |  |  | Mão-de-obra e material
1 | 433 | 16.97 | AGETOP_CIVIL | 70563 | 2024-09-01 | CABO FLEXÍVEL, PVC (70° C), 450/750 V, 2,5 MM2 | 13714.43 | m | 5.48 | 75155.08 | 21.25% | 112.9% |  |  |  |  | Mão-de-obra e material
1 | 434 | 16.98 | AGETOP_CIVIL | 70564 | 2024-09-02 | CABO FLEXÍVEL, PVC (70° C), 450/750 V, 4 MM2 | 322.65 | m | 7.44 | 2400.52 | 21.25% | 112.9% |  |  |  |  | Mão-de-obra e material
1 | 435 | 16.99 | SINAPI | 101875 | 2024-09-03 | QUADRO DE DISTRIBUIÇÃO DE ENERGIA EM CHAPA DE AÇO GALVANIZADO, DE EMBUTIR, COM BARRAMENTO TRIFÁSICO, PARA 12 DISJUNTORES DIN 100A - FORNECIMENTO E INSTALAÇÃO. AF_10/2020 | 13 | un | 497.41 | 6466.33 | 21.25% | 112.9% |  |  |  |  | Mão-de-obra e material
1 | 436 | 16.100 | SINAPI | 101883 | 2024-09-04 | QUADRO DE DISTRIBUIÇÃO DE ENERGIA EM CHAPA DE AÇO GALVANIZADO, DE EMBUTIR, COM BARRAMENTO TRIFÁSICO, PARA 18 DISJUNTORES DIN 100A - FORNECIMENTO E INSTALAÇÃO. AF_10/2020 | 3 | un | 685.17 | 2055.51 | 21.25% | 112.9% |  |  |  |  | Mão-de-obra e material
1 | 437 | 16.101 | COMPOSICAO_PROPRIA | 56262 | 2024-09-05 | TRANSFORMADOR ISOLADOR TOROIDAL 2,5 KVA - TENSÃO PRIMÁRIA 220 V TENSÃO SECUNDÁRIA 110/220 COM CAIXA IP-21 | 2 | un | 6021.78 | 12043.56 | 15.58% | 112.9% |  |  |  |  | Mão-de-obra e material
1 | 438 | 17.1 | SINAPI | 97668 | 2024-09-06 | ELETRODUTO FLEXÍVEL CORRUGADO, PEAD, DN 63 (2"), PARA REDE ENTERRADA DE DISTRIBUIÇÃO DE ENERGIA ELÉTRICA - FORNECIMENTO E INSTALAÇÃO. AF_12/2021 | 6.6 | m | 19.06 | 125.8 | 21.25% | 112.9% |  |  |  |  | Mão-de-obra e material
1 | 439 | 17.2 | SINAPI | 91860 | 2024-09-07 | ELETRODUTO FLEXÍVEL CORRUGADO, PEAD, DN 40 MM (1 1/4"), PARA CIRCUITOS TERMINAIS, INSTALADO EM PAREDE - FORNECIMENTO E INSTALAÇÃO. AF_12/2015 | 3.7 | m | 18.18 | 67.27 | 21.25% | 112.9% |  |  |  |  | Mão-de-obra e material
1 | 440 | 17.3 | SINAPI | 91857 | 2024-09-08 | ELETRODUTO FLEXÍVEL CORRUGADO REFORÇADO, PVC, DN 32 MM (1"), PARA CIRCUITOS TERMINAIS, INSTALADO EM PAREDE - FORNECIMENTO E INSTALAÇÃO. AF_12/2015 | 18.35 | m | 21.71 | 398.38 | 21.25% | 112.9% |  |  |  |  | Mão-de-obra e material
1 | 441 | 17.4 | SINAPI | 91855 | 2024-09-09 | ELETRODUTO FLEXÍVEL CORRUGADO REFORÇADO, PVC, DN 25 MM (3/4"), PARA CIRCUITOS TERMINAIS, INSTALADO EM PAREDE - FORNECIMENTO E INSTALAÇÃO. AF_12/2015 | 266.85 | m | 15.02 | 4008.09 | 21.25% | 112.9% |  |  |  |  | Mão-de-obra e material
1 | 442 | 17.5 | SINAPI | 97667 | 2024-09-10 | ELETRODUTO FLEXÍVEL CORRUGADO, PEAD, DN 50 (1 1/2"), PARA REDE ENTERRADA DE DISTRIBUIÇÃO DE ENERGIA ELÉTRICA - FORNECIMENTO E INSTALAÇÃO. AF_12/2021 | 0.0999 | m | 13.34 | 1.33 | 21.25% | 112.9% |  |  |  |  | Mão-de-obra e material
1 | 443 | 17.6 | SINAPI | 91873 | 2024-09-11 | ELETRODUTO RÍGIDO ROSCÁVEL, PVC, DN 40 MM (1 1/4"), PARA CIRCUITOS TERMINAIS, INSTALADO EM PAREDE - FORNECIMENTO E INSTALAÇÃO. AF_12/2015 | 3 | m | 24.89 | 74.67 | 21.25% | 112.9% |  |  |  |  | Mão-de-obra e material
1 | 444 | 17.7 | SINAPI | 91872 | 2024-09-12 | ELETRODUTO RÍGIDO ROSCÁVEL, PVC, DN 32 MM (1"), PARA CIRCUITOS TERMINAIS, INSTALADO EM PAREDE - FORNECIMENTO E INSTALAÇÃO. AF_12/2015 | 9 | m | 25.06 | 225.54 | 21.25% | 112.9% |  |  |  |  | Mão-de-obra e material
1 | 445 | 17.8 | SINAPI | 93008 | 2024-09-01 | ELETRODUTO RÍGIDO ROSCÁVEL, PVC, DN 50 MM (1 1/2"), PARA REDE ENTERRADA DE DISTRIBUIÇÃO DE ENERGIA ELÉTRICA - FORNECIMENTO E INSTALAÇÃO. AF_12/2021 | 12 | m | 26.42 | 317.04 | 21.25% | 112.9% |  |  |  |  | Mão-de-obra e material
1 | 446 | 17.9 | SINAPI | 93009 | 2024-09-02 | ELETRODUTO RÍGIDO ROSCÁVEL, PVC, DN 60 MM (2"), PARA REDE ENTERRADA DE DISTRIBUIÇÃO DE ENERGIA ELÉTRICA - FORNECIMENTO E INSTALAÇÃO. AF_12/2021 | 12 | m | 39.57 | 474.84 | 21.25% | 112.9% |  |  |  |  | Mão-de-obra e material
1 | 447 | 17.10 | SINAPI | 91871 | 2024-09-03 | ELETRODUTO RÍGIDO ROSCÁVEL, PVC, DN 25 MM (3/4"), PARA CIRCUITOS TERMINAIS, INSTALADO EM PAREDE - FORNECIMENTO E INSTALAÇÃO. AF_12/2015 | 180 | m | 19.4 | 3492 | 21.25% | 112.9% |  |  |  |  | Mão-de-obra e material
1 | 448 | 17.11 | SINAPI | 91920 | 2024-09-04 | CURVA 90 GRAUS PARA ELETRODUTO, PVC, ROSCÁVEL, DN 40 MM (1 1/4"), PARA CIRCUITOS TERMINAIS, INSTALADA EM PAREDE - FORNECIMENTO E INSTALAÇÃO. AF_12/2015 | 2 | un | 30.8 | 61.6 | 21.25% | 112.9% |  |  |  |  | Mão-de-obra e material
1 | 449 | 17.12 | SINAPI | 91917 | 2024-09-05 | CURVA 90 GRAUS PARA ELETRODUTO, PVC, ROSCÁVEL, DN 32 MM (1"), PARA CIRCUITOS TERMINAIS, INSTALADA EM PAREDE - FORNECIMENTO E INSTALAÇÃO. AF_12/2015 | 2 | un | 27.59 | 55.18 | 21.25% | 112.9% |  |  |  |  | Mão-de-obra e material
1 | 450 | 17.13 | SINAPI | 93020 | 2024-09-06 | CURVA 90 GRAUS PARA ELETRODUTO, PVC, ROSCÁVEL, DN 60 MM (2"), PARA REDE ENTERRADA DE DISTRIBUIÇÃO DE ENERGIA ELÉTRICA - FORNECIMENTO E INSTALAÇÃO. AF_12/2021 | 2 | un | 38.64 | 77.28 | 21.25% | 112.9% |  |  |  |  | Mão-de-obra e material
1 | 451 | 17.15 | SINAPI | 91914 | 2024-09-07 | CURVA 90 GRAUS PARA ELETRODUTO, PVC, ROSCÁVEL, DN 25 MM (3/4"), PARA CIRCUITOS TERMINAIS, INSTALADA EM PAREDE - FORNECIMENTO E INSTALAÇÃO. AF_12/2015 | 116 | un | 23.42 | 2716.72 | 21.25% | 112.9% |  |  |  |  | Mão-de-obra e material
1 | 452 | 17.16 | SINAPI | 91886 | 2024-09-08 | LUVA PARA ELETRODUTO, PVC, ROSCÁVEL, DN 40 MM (1 1/4"), PARA CIRCUITOS TERMINAIS, INSTALADA EM PAREDE - FORNECIMENTO E INSTALAÇÃO. AF_12/2015 | 4 | un | 19.81 | 79.24 | 21.25% | 112.9% |  |  |  |  | Mão-de-obra e material
1 | 453 | 17.17 | SINAPI | 91885 | 2024-09-09 | LUVA PARA ELETRODUTO, PVC, ROSCÁVEL, DN 32 MM (1"), PARA CIRCUITOS TERMINAIS, INSTALADA EM PAREDE - FORNECIMENTO E INSTALAÇÃO. AF_12/2015 | 4 | un | 16.84 | 67.36 | 21.25% | 112.9% |  |  |  |  | Mão-de-obra e material
1 | 454 | 17.18 | SINAPI | 93014 | 2024-09-10 | LUVA PARA ELETRODUTO, PVC, ROSCÁVEL, DN 60 MM (2"), PARA REDE ENTERRADA DE DISTRIBUIÇÃO DE ENERGIA ELÉTRICA - FORNECIMENTO E INSTALAÇÃO. AF_12/2021 | 4 | un | 24.32 | 97.28 | 21.25% | 112.9% |  |  |  |  | Mão-de-obra e material
1 | 455 | 17.20 | SINAPI | 91884 | 2024-09-11 | LUVA PARA ELETRODUTO, PVC, ROSCÁVEL, DN 25 MM (3/4"), PARA CIRCUITOS TERMINAIS, INSTALADA EM PAREDE - FORNECIMENTO E INSTALAÇÃO. AF_12/2015 | 152 | un | 14.74 | 2240.48 | 21.25% | 112.9% |  |  |  |  | Mão-de-obra e material
1 | 456 | 17.21 | COMPOSICAO_PROPRIA | 15.018.0823-0 | 2024-09-12 | COTOVELO RETO,PARA ELETROCALHA PERFURADA OU LISA,150X100MM.FORNECIMENTO E COLOCACAO | 1 | un | 56.26 | 56.26 | 21.25% | 112.9% |  |  |  |  | Mão-de-obra e material
1 | 457 | 17.22 | COMPOSICAO_PROPRIA | 15.018.0810-0 | 2024-09-01 | COTOVELO RETO,PARA ELETROCALHA PERFURADA OU LISA,100X50MM.FORNECIMENTO E COLOCACAO | 5 | un | 40.04 | 200.2 | 21.25% | 112.9% |  |  |  |  | Mão-de-obra e material
1 | 458 | 17.23 | COMPOSICAO_PROPRIA | 15.018.0510-A | 2024-09-02 | ELETROCALHA PERFURADA,COM TAMPA,TIPO "U",150X100MM,TRATAMENTO SUPERFICIAL PRE-ZINCADO A QUENTE,INCLUSIVE CONEXOES,ACESSORIOS E FIXACAO SUPERIOR.FORNECIMENTO E COLOCACAO | 6 | m | 131.39 | 788.34 | 21.25% | 112.9% |  |  |  |  | Mão-de-obra e material
1 | 459 | 17.24 | COMPOSICAO_PROPRIA | 15.018.0509-0 | 2024-09-03 | ELETROCALHA PERFURADA,COM TAMPA,TIPO "U",100X100MM,TRATAMENTO SUPERFICIAL PRE-ZINCADO A QUENTE,INCLUSIVE CONEXOES,ACESSORIOS E FIXACAO SUPERIOR.FORNECIMENTO E COLOCACAO | 3 | m | 135.47 | 406.41 | 21.25% | 112.9% |  |  |  |  | Mão-de-obra e material
1 | 460 | 17.25 | COMPOSICAO_PROPRIA | 15.018.0499-0 | 2024-09-04 | ELETROCALHA PERFURADA,COM TAMPA,TIPO "U",100X50MM,TRATAMENTOSUPERFICIAL PRE-ZINCADO A QUENTE,INCLUSIVE CONEXOES,ACESSORIOS E FIXACAO SUPERIOR.FORNECIMENTO E COLOCACAO | 63 | m | 108.94 | 6863.22 | 21.25% | 112.9% |  |  |  |  | Mão-de-obra e material
1 | 461 | 17.26 | COMPOSICAO_PROPRIA | 15.018.0498-A | 2024-09-05 | ELETROCALHA PERFURADA,COM TAMPA,TIPO "U",50X50MM,TRATAMENTOSUPERFICIAL PRE-ZINCADO A QUENTE,INCLUSIVE CONEXOES,ACESSORIOS E FIXACAO SUPERIOR.FORNECIMENTO E COLOCACAO | 30 | m | 90.91 | 2727.3 | 21.25% | 112.9% |  |  |  |  | Mão-de-obra e material
1 | 462 | 17.27 | ORSE | 11831 | 2024-09-06 | REDUÇÃO CONCÊNTRICA 100 X 50MM PARA ELETROCALHA METÁLICA (REF. MOPA OU SIMILAR) | 3 | un | 14.13 | 42.39 | 21.25% | 112.9% |  |  |  |  | Mão-de-obra e material
1 | 463 | 17.28 | ORSE | 12603 | 2024-09-07 | REDUÇÃO CONCÊNTRICA 150 X 100MM PARA ELETROCALHA METÁLICA (REF. MOPA OU SIMILAR) | 1 | un | 58.62 | 58.62 | 21.25% | 112.9% |  |  |  |  | Mão-de-obra e material
1 | 464 | 17.29 | COMPOSICAO_PROPRIA | 15.018.0762-0 | 2024-09-08 | TE HORIZONTAL,90º,PARA ELETROCALHA PERFURADA OU LISA,100X100 MM.FORNECIMENTO E COLOCACAO | 1 | un | 78.08 | 78.08 | 21.25% | 112.9% |  |  |  |  | Mão-de-obra e material
1 | 465 | 17.30 | COMPOSICAO_PROPRIA | 15.018.0748-A | 2024-09-09 | TE HORIZONTAL,90º,PARA ELETROCALHA PERFURADA OU LISA,50X50MM .FORNECIMENTO E COLOCACAO | 1 | un | 46.02 | 46.02 | 21.25% | 112.9% |  |  |  |  | Mão-de-obra e material
1 | 466 | 17.31 | COMPOSICAO_PROPRIA | 171055 | 2024-09-10 | PERFILADO PERFURADO SIMPLES 38 X 38 MM | 38 | un | 89.03 | 3383.14 | 21.25% | 112.9% |  |  |  |  | Mão-de-obra e material
1 | 467 | 17.32 | SUDECAP | 11.12.19 | 2024-09-11 | JUNÇÃO INTERNA "L" | 12 | un | 13.41 | 160.92 | 21.25% | 112.9% |  |  |  |  | Mão-de-obra e material
1 | 468 | 17.33 | SUDECAP | 11.12.20 | 2024-09-12 | JUNÇÃO INTERNA "T" | 1 | un | 15.68 | 15.68 | 21.25% | 112.9% |  |  |  |  | Mão-de-obra e material
1 | 469 | 17.36 | SINAPI | 91940 | 2024-09-01 | CAIXA RETANGULAR 4" X 2" MÉDIA (1,30 M DO PISO), PVC, INSTALADA EM PAREDE - FORNECIMENTO E INSTALAÇÃO. AF_03/2023 | 112 | un | 23.4 | 2620.8 | 21.25% | 112.9% |  |  |  |  | Mão-de-obra e material
1 | 470 | 17.37 | SINAPI | 91943 | 2024-09-02 | CAIXA RETANGULAR 4" X 4" MÉDIA (1,30 M DO PISO), PVC, INSTALADA EM PAREDE - FORNECIMENTO E INSTALAÇÃO. AF_03/2023 | 66 | un | 27.62 | 1822.92 | 21.25% | 112.9% |  |  |  |  | Mão-de-obra e material
1 | 471 | 17.38 | SBC | 59099 | 2024-09-03 | CAIXA DE PASSAGEM EM ALVENARIA (30 x 50 x 15CM), REVESTIMENTO EM ARGAMASSA COM ADITIVO IMPERMEABILIZANTE, COM TAMPA EM GRELHA, INCLUSIVE ESCAVAÇÃO, REATERRO E TRANSPORTE E RETIRADA DO MATERIAL ESCAVADO (EM CAÇAMBA) | 1 | un | 244.82 | 244.82 | 21.25% | 112.9% |  |  |  |  | Mão-de-obra e material
1 | 472 | 17.39 | SINAPI | 95778 | 2024-09-04 | CONDULETE DE ALUMÍNIO, TIPO C, PARA ELETRODUTO DE AÇO GALVANIZADO DN 20 MM (3/4''), APARENTE - FORNECIMENTO E INSTALAÇÃO. AF_11/2016_P | 1 | un | 38.7 | 38.7 | 21.25% | 112.9% |  |  |  |  | Mão-de-obra e material
1 | 473 | 17.40 | SINAPI | 95779 | 2024-09-05 | CONDULETE DE ALUMÍNIO, TIPO E, PARA ELETRODUTO DE AÇO GALVANIZADO DN 20 MM (3/4''), APARENTE - FORNECIMENTO E INSTALAÇÃO. AF_11/2016_P | 1 | un | 32.14 | 32.14 | 21.25% | 112.9% |  |  |  |  | Mão-de-obra e material
1 | 474 | 17.41 | SBC | 92880 | 2024-09-06 | CONDULETE ALUMINIO TIPO C/LB/LL/LR - 2" | 6 | un | 102.98 | 617.88 | 21.25% | 112.9% |  |  |  |  | Mão-de-obra e material
1 | 475 | 17.42 | ORSE | 8017 | 2024-09-07 | , | 4 | un | 1563.89 | 6255.56 | 21.25% | 112.9% |  |  |  |  | Mão-de-obra e material
1 | 476 | 17.43 | SBC | 67621 | 2024-09-08 | CENTRAL INTERFONE. REF. INTELBRAS MAXCOM CP352 RAMAIS | 1 | un | 6743.74 | 6743.74 | 21.25% | 112.9% |  |  |  |  | Mão-de-obra e material
1 | 477 | 17.44 | ORSE | 11215 | 2024-09-09 | MÓDULO DE CENTRAL DO POSTO DE ENFERMAGEM, TEMPORIZADO, PILOTOS INDICADORES DE LOCAL E FONTE GERADORA DE 12 VOLTS, MODELO STANDARD TRADICIONAL, DA VTC VITALTEC OU SIMILAR | 27 | un | 1058.1 | 28568.7 | 21.25% | 112.9% |  |  |  |  | Mão-de-obra e material
1 | 478 | 17.45 | SBC | 70998 | 2024-09-10 | CONTROLE PARA CHAMADA DE ENFERMAGEM | 4 | un | 211.26 | 845.04 | 21.25% | 112.9% |  |  |  |  | Mão-de-obra e material
1 | 479 | 17.47 | ORSE | 7817 | 2024-09-11 | TOMADA DUPLA PARA LÓGICA RJ45, 4"X2",, COMPLETA, REF.0605, FAME OU SIMILAR | 27 | un | 88.35 | 2385.45 | 21.25% | 112.9% |  |  |  |  | Mão-de-obra e material
1 | 480 | 17.48 | SINAPI | 98307 | 2024-09-12 | TOMADA DE REDE RJ45 - FORNECIMENTO E INSTALAÇÃO. AF_11/2019 | 92 | un | 65.6 | 6035.2 | 21.25% | 112.9% |  |  |  |  | Mão-de-obra e material
1 | 481 | 17.49 | SINAPI | 98308 | 2024-09-01 | TOMADA PARA TELEFONE RJ11 - FORNECIMENTO E INSTALAÇÃO. AF_11/2019 | 4 | un | 43.1 | 172.4 | 21.25% | 112.9% |  |  |  |  | Mão-de-obra e material
1 | 482 | 17.50 | COMPOSICAO_PROPRIA | 66.08.258 | 2024-09-02 | RECEPTOR DE SINAIS VIA INTERNET, PARA ACESSO EM REDES LOCAIS - SEM FIO; REF. DIR-859 WIFI 1750MPBS - D-LINK, TL-WA901ND - TP LINK TECNOLOGIES CO. LTD OU EQUIVALENTE | 7 | un | 1438.34 | 10068.38 | 21.25% | 112.9% |  |  |  |  | Mão-de-obra e material
1 | 483 | 17.51 | SBC | 59665 | 2024-09-03 | CABO FIBRA OPTICA 6 VIAS | 18.13 | m | 6.95 | 126 | 21.25% | 112.9% |  |  |  |  | Mão-de-obra e material
1 | 484 | 17.52 | COMPOSICAO_PROPRIA | ED-48364 | 2024-09-04 | CABO COAXIAL RG-59, IMPEDÂNCIA 75 OHM, CONDUTOR EM FIO DE COBRE NU, BLINDAGEM TRANÇA FORMADA POR FIOS DE COBRE MALHA 90% | 116.12 | m | 8.42 | 977.73 | 21.25% | 112.9% |  |  |  |  | Mão-de-obra e material
1 | 485 | 17.53 | COMPOSICAO_PROPRIA | 66.02.130 | 2024-09-05 | PORTEIRO ELETRÔNICO COM UM INTERFONE | 5 | cj | 276.4 | 1382 | 21.25% | 112.9% |  |  |  |  | Mão-de-obra e material
1 | 486 | 17.54 | COMPOSICAO_PROPRIA | 09.07.009 | 2024-09-06 | FIO PARA TELEFONE - PAD. TELEBRAS | 280 | m | 16.46 | 4608.8 | 21.25% | 112.9% |  |  |  |  | Mão-de-obra e material
1 | 487 | 17.55 | SBC | 62221 | 2024-09-07 | PONTO TOMADA TV/AM/FM-INSTALACAO EMBUTIDA | 6 | un | 82.2 | 493.2 | 21.25% | 112.9% |  |  |  |  | Mão-de-obra e material
1 | 488 | 17.56 | SBC | 68137 | 2024-09-08 | CABO UTP CATEGORIA 5E | 6492.12 | m | 4 | 25968.48 | 21.25% | 112.9% |  |  |  |  | Mão-de-obra e material
1 | 489 | 18.1 | SINAPI | 91855 | 2024-09-09 | ELETRODUTO FLEXÍVEL CORRUGADO REFORÇADO, PVC, DN 25 MM (3/4"), PARA CIRCUITOS TERMINAIS, INSTALADO EM PAREDE - FORNECIMENTO E INSTALAÇÃO. AF_12/2015 | 39 | m | 15.02 | 585.78 | 21.25% | 112.9% |  |  |  |  | Mão-de-obra e material
1 | 490 | 18.2 | SINAPI | 91871 | 2024-09-10 | ELETRODUTO RÍGIDO ROSCÁVEL, PVC, DN 25 MM (3/4"), PARA CIRCUITOS TERMINAIS, INSTALADO EM PAREDE - FORNECIMENTO E INSTALAÇÃO. AF_12/2015 | 255 | m | 19.4 | 4947 | 21.25% | 112.9% |  |  |  |  | Mão-de-obra e material
1 | 491 | 18.3 | SINAPI | 91857 | 2024-09-11 | ELETRODUTO FLEXÍVEL CORRUGADO REFORÇADO, PVC, DN 32 MM (1"), PARA CIRCUITOS TERMINAIS, INSTALADO EM PAREDE - FORNECIMENTO E INSTALAÇÃO. AF_03/2023 | 96 | m | 21.71 | 2084.16 | 21.25% | 112.9% |  |  |  |  | Mão-de-obra e material
1 | 492 | 18.4 | SINAPI | 91914 | 2024-09-12 | CURVA 90 GRAUS PARA ELETRODUTO, PVC, ROSCÁVEL, DN 25 MM (3/4"), PARA CIRCUITOS TERMINAIS, INSTALADA EM PAREDE - FORNECIMENTO E INSTALAÇÃO. AF_12/2015 | 111 | un | 23.42 | 2599.62 | 21.25% | 112.9% |  |  |  |  | Mão-de-obra e material
1 | 493 | 18.5 | SINAPI | 91884 | 2024-09-01 | LUVA PARA ELETRODUTO, PVC, ROSCÁVEL, DN 25 MM (3/4"), PARA CIRCUITOS TERMINAIS, INSTALADA EM PAREDE - FORNECIMENTO E INSTALAÇÃO. AF_12/2015 | 212 | un | 14.74 | 3124.88 | 21.25% | 112.9% |  |  |  |  | Mão-de-obra e material
1 | 494 | 18.6 | SINAPI | 91940 | 2024-09-02 | CAIXA RETANGULAR 4" X 2" MÉDIA (1,30 M DO PISO), PVC, INSTALADA EM PAREDE - FORNECIMENTO E INSTALAÇÃO. AF_03/2023 | 7 | un | 23.4 | 163.8 | 21.25% | 112.9% |  |  |  |  | Mão-de-obra e material
1 | 495 | 18.7 | SINAPI | 91943 | 2024-09-03 | CAIXA RETANGULAR 4" X 4" MÉDIA (1,30 M DO PISO), PVC, INSTALADA EM PAREDE - FORNECIMENTO E INSTALAÇÃO. AF_03/2023 | 1 | un | 27.62 | 27.62 | 21.25% | 112.9% |  |  |  |  | Mão-de-obra e material
1 | 496 | 18.8 | SBC | 59099 | 2024-09-04 | CAIXA DE PASSAGEM EM ALVENARIA (30 x 50 x 15CM), REVESTIMENTO EM ARGAMASSA COM ADITIVO IMPERMEABILIZANTE, COM TAMPA EM GRELHA, INCLUSIVE ESCAVAÇÃO, REATERRO E TRANSPORTE E RETIRADA DO MATERIAL ESCAVADO (EM CAÇAMBA) | 1 | un | 244.82 | 244.82 | 21.25% | 112.9% |  |  |  |  | Mão-de-obra e material
1 | 497 | 18.9 | SINAPI | 95796 | 2024-09-05 | CONDULETE DE ALUMÍNIO, TIPO T, PARA ELETRODUTO DE AÇO GALVANIZADO DN 25 MM (1''), APARENTE - FORNECIMENTO E INSTALAÇÃO. AF_11/2016_P | 14 | un | 61.83 | 865.62 | 21.25% | 112.9% |  |  |  |  | Mão-de-obra e material
1 | 498 | 18.10 | SINAPI | 95795 | 2024-09-06 | CONDULETE DE ALUMÍNIO, TIPO T, PARA ELETRODUTO DE AÇO GALVANIZADO DN 20 MM (3/4''), APARENTE - FORNECIMENTO E INSTALAÇÃO. AF_11/2016_P | 3 | un | 43.68 | 131.04 | 21.25% | 112.9% |  |  |  |  | Mão-de-obra e material
1 | 499 | 18.11 | SINAPI | 95789 | 2024-09-07 | CONDULETE DE ALUMÍNIO, TIPO LR, PARA ELETRODUTO DE AÇO GALVANIZADO DN 25 MM (1''), APARENTE - FORNECIMENTO E INSTALAÇÃO. AF_11/2016_P | 34 | un | 52.68 | 1791.12 | 21.25% | 112.9% |  |  |  |  | Mão-de-obra e material
1 | 500 | 18.13 | ORSE | 12685 | 2024-09-08 | CABO DE ALARME DE INCÊNDIO BLINDADO 2X18AWG | 379.8 | m | 29.47 | 11192.71 | 21.25% | 112.9% |  |  |  |  | Mão-de-obra e material
1 | 501 | 19.1 | COMPOSICAO_PROPRIA | 1201006045 | 2024-09-09 | BARRA CHATA DE ALUMINIO 7/8 X 1/8", INCLUSIVE ACESSORIOS DE FIXACAO | 503.62 | m | 104.43 | 52593.04 | 21.25% | 112.9% |  |  |  |  | Mão-de-obra e material
1 | 502 | 19.2 | SBC | 63461 | 2024-09-10 | CABO COBRE NU 7 FIOS 1AWG - 35mm2 | 10.66 | m | 74.83 | 797.69 | 21.25% | 112.9% |  |  |  |  | Mão-de-obra e material
1 | 503 | 19.3 | COMPOSICAO_PROPRIA | 60.02.04 | 2024-09-11 | CONECTOR PARAFUSO FENDIDO PARA CABO DE 35mm2 | 19 | un | 25.62 | 486.78 | 21.25% | 112.9% |  |  |  |  | Mão-de-obra e material
1 | 504 | 19.4 | SBC | 61019 | 2024-09-12 | CURVA HORIZONTAL 90 GRAUS BARRA CHATA- 7/8"x1/8" | 26 | un | 55.81 | 1451.06 | 21.25% | 112.9% |  |  |  |  | Mão-de-obra e material
1 | 505 | 19.5 | ORSE | 1257 | 2024-09-01 | CURVA DE 90º DE PVC RÍGIDO ROSCÁVEL, DIÂM = 1" | 4 | un | 20.27 | 81.08 | 21.25% | 112.9% |  |  |  |  | Mão-de-obra e material
1 | 506 | 19.6 | SUDECAP | 11.92.12 | 2024-09-02 | GRAMPO TIPO X ALUMÍNIO | 135 | un | 31.28 | 4222.8 | 21.25% | 112.9% |  |  |  |  | Mão-de-obra e material
1 | 507 | 19.7 | ORSE | 12740 | 2024-09-03 | LUVA ROSCÁVEL, ALUMÍNIO - 70mm2 | 8 | un | 55.69 | 445.52 | 21.25% | 112.9% |  |  |  |  | Mão-de-obra e material
1 | 508 | 19.8 | SUDECAP | 11.92.21 | 2024-09-04 | PARAFUSO SEXT.AÇO INOX SOB. M8 TEL-5346 OU EQUIVALENTE | 19 | un | 3.8 | 72.2 | 21.25% | 112.9% |  |  |  |  | Mão-de-obra e material
1 | 509 | 19.9 | SBC | 61353 | 2024-09-05 | TERMINAL METALICO A PRESSAO PARA CABO DE 35mm | 19 | un | 29.45 | 559.55 | 21.25% | 112.9% |  |  |  |  | Mão-de-obra e material
1 | 510 | 19.10 | ORSE | 11862 | 2024-09-06 | TERMINAL AÉREO EM BARRA CHATA DE FERRO 7/8" X 1/8", TIPO U, H = 0,33m, COMP = 1,00m | 72 | un | 67.77 | 4879.44 | 21.25% | 112.9% |  |  |  |  | Mão-de-obra e material
1 | 511 | 19.11 | SUDECAP | 74.51.81 | 2024-09-07 | RE-BAR Ø3/8"X3,40m GALVANIZADA A FOGO (80mm²) | 300 | m | 59.44 | 17832 | 15.58% | 112.9% |  |  |  |  | Mão-de-obra e material
1 | 512 | 20.1 | COMPOSICAO_PROPRIA | 36.09.220 | 2024-09-08 | TRANSFORMADOR DE POTÊNCIA TRIFÁSICO DE 500 KVA, A SECO COM CABINE | 2 | un | 120882.46 | 241764.92 | 21.25% | 112.9% |  |  |  |  | Mão-de-obra e material
1 | 513 | 20.2 | ORSE | 12073 | 2024-09-09 | DISJUNTOR TRIPOLAR, A VÁCUO, COMANDO AUTOMÁTICO, ACIONAMENTO FRONTAL, MONTAGEM FIXA EM CARRINHO, CLASSE DE TENSÃO 2KV/25KA | 1 | un | 62085.94 | 62085.94 | 21.25% | 112.9% |  |  |  |  | Mão-de-obra e material
1 | 514 | 20.3 | ORSE | 8333 | 2024-09-10 | RELÉ DE PROTEÇÃO DE REDE -50/51-SOBRECORRENTE INSTANTÂNEA E TEMPORIZADA, 50C/50-NSOBRECORRENTE INSTANTÂNEA E TEMPORIZADA DE NEUTRO,27-SUBTENSÃO,59-SOBRETENSÃO,32-DIRECIONAL DE POTENCIA,67-SOBRECORRENTE DIRECIONAL,59N-SOBRETENSÃO DE NEUTRO,81U/81O | 1 | un | 32689.3 | 32689.3 | 21.25% | 112.9% |  |  |  |  | Mão-de-obra e material
1 | 515 | 20.4 | COMPOSICAO_PROPRIA | 37.15.110 | 2024-09-11 | CHAVE SECCIONADORA TRIPOLAR SOB CARGA PARA 400 A - 25 KV - COM PROLONGADOR | 2 | un | 3149.95 | 6299.9 | 21.25% | 112.9% |  |  |  |  | Mão-de-obra e material
1 | 516 | 20.5 | COMPOSICAO_PROPRIA | 37.15.110 | 2024-09-12 | SECCIONADORA DE MT 25KV - 400A, TRIPOLAR,C/ PORTA FUSÍVEIS | 1 | un | 3149.95 | 3149.95 | 21.25% | 112.9% |  |  |  |  | Mão-de-obra e material
1 | 517 | 20.6 | COMPOSICAO_PROPRIA | 37.12.130 | 2024-09-01 | FUSÍVEL TIPO HH PARA 25 KV | 6 | un | 360.52 | 2163.12 | 21.25% | 112.9% |  |  |  |  | Mão-de-obra e material
1 | 518 | 20.7 | COMPOSICAO_PROPRIA | 36.20.380 | 2024-09-02 | TAPETE DE BORRACHA ISOLANTE ELÉTRICO DE 500 X 500 MM | 3 | un | 692.48 | 2077.44 | 21.25% | 112.9% |  |  |  |  | Mão-de-obra e material
1 | 519 | 20.8 | ORSE | 11847 | 2024-09-03 | TRANSFORMADOR DE CORRENTE DE 400/5 | 1 | un | 345.79 | 345.79 | 21.25% | 112.9% |  |  |  |  | Mão-de-obra e material
1 | 520 | 20.9 | COMPOSICAO_PROPRIA | 36.03.120 | 2024-09-04 | CAIXA DE PROTEÇÃO PARA TRANSFORMADOR DE CORRENTE, (1000 X 750 X 300) MM, PADRÃO CONCESSIONÁRIAS | 1 | un | 1636.26 | 1636.26 | 21.25% | 112.9% |  |  |  |  | Mão-de-obra e material
1 | 521 | 20.10 | ORSE | 11846 | 2024-09-05 | TRANSFORMADOR DE POTENCIAL 15KV - 600VA | 1 | un | 3843.85 | 3843.85 | 21.25% | 112.9% |  |  |  |  | Mão-de-obra e material
1 | 522 | 20.11 | COMPOSICAO_PROPRIA | 36.20.284 | 2024-09-06 | PLACA DE ADVERTÊNCIA EM CHAPA DE ALUMÍNIO, COM PINTURA REFLETIVA "PERIGO ALTA TENSÃO" | 1 | m2 | 885.99 | 885.99 | 21.25% | 112.9% |  |  |  |  | Mão-de-obra e material
1 | 523 | 20.12 | SBC | 55279 | 2024-09-07 | EXTINTOR GAS CARBONICO 6kg | 1 | un | 746.69 | 746.69 | 21.25% | 112.9% |  |  |  |  | Mão-de-obra e material
1 | 524 | 20.13 | COMPOSICAO_PROPRIA | 50.05.312 | 2024-09-08 | BLOCO AUTÔNOMO DE ILUMINAÇÃO DE EMERGÊNCIA LED, COM AUTONOMIA MÍNIMA DE 3 HORAS, FLUXO LUMINOSO DE 2.000 ATÉ 3.000 LÚMENS, EQUIPADO COM 2 FARÓIS | 2 | un | 357.73 | 715.46 | 21.25% | 112.9% |  |  |  |  | Mão-de-obra e material
1 | 525 | 20.14 | COMPOSICAO_PROPRIA | 09.83.034 | 2024-09-09 | BARRA DE COBRE PARA NEUTRO - 400 A | 1 | un | 286.78 | 286.78 | 21.25% | 112.9% |  |  |  |  | Mão-de-obra e material
1 | 526 | 20.15 | COMPOSICAO_PROPRIA | 24.02.460 | 2024-09-10 | PORTA DE ABRIR EM TELA ONDULADA DE AÇO GALVANIZADO, COMPLETA | 8.2 | m2 | 1233.01 | 10110.68 | 21.25% | 112.9% |  |  |  |  | Mão-de-obra e material
1 | 527 | 20.16 | COMPOSICAO_PROPRIA | 24.02.080 | 2024-09-11 | PORTA DE ABRIR EM VENEZIANA DE FERRO, SOB MEDIDA | 10.08 | m2 | 1904.98 | 19202.2 | 21.25% | 112.9% |  |  |  |  | Mão-de-obra e material
1 | 528 | 20.17 | SBC | 111584 | 2024-09-12 | JANELA DE CORRER E VENEZIANA FERRO PINTADO | 11.52 | m2 | 1008.03 | 11612.51 | 21.25% | 112.9% |  |  |  |  | Mão-de-obra e material
1 | 529 | 20.18 | COMPOSICAO_PROPRIA | 36.04.010 | 2024-09-01 | SUPORTE PARA 1 ISOLADOR DE BAIXA TENSÃO | 9 | un | 61.66 | 554.94 | 21.25% | 112.9% |  |  |  |  | Mão-de-obra e material
1 | 530 | 20.19 | COMPOSICAO_PROPRIA | 36.20.010 | 2024-09-02 | VERGALHÃO DE COBRE ELETROLÍTICO, DIÂMETRO DE 5,16MM | 21 | m | 106.49 | 2236.29 | 21.25% | 112.9% |  |  |  |  | Mão-de-obra e material
1 | 531 | 20.20 | COMPOSICAO_PROPRIA | 150610 | 2024-09-03 | CAIXA DE ATERRAMENTO DE CONCRETO SIMPLES, COM REVEST. INT. EM CHAPISCO E REBOCO, TAMPA DE CONCRETO ESP.5CM E LASTRO DE BRITA ESP. 5 CM, INCL. HASTE 3/4"X2400MM | 4 | un | 401.64 | 1606.56 | 21.25% | 112.9% |  |  |  |  | Mão-de-obra e material
1 | 532 | 20.21 | COMPOSICAO_PROPRIA | ED-13935 | 2024-09-04 | CABO DE COBRE NU #50 MM2 - 7 FIOSX3,00MM, PARA ELEMENTOS DE CAPTAÇÃO/ANEL DE CINTAMENTO (SPDA), INCLUSIVE PRESILHA DE FIXAÇÃO | 30 | m | 65.79 | 1973.7 | 21.25% | 112.9% |  |  |  |  | Mão-de-obra e material
1 | 533 | 20.22 | COMPOSICAO_PROPRIA | ED-49138 | 2024-09-05 | CABO DE COBRE NU # 95 MM2 - 7 FIOSX3,00MM, PARA ELEMENTOS DE CAPTAÇÃO/ANEL DE CINTAMENTO (SPDA), INCLUSIVE PRESILHA DE FIXAÇÃO | 12 | m | 111.39 | 1336.68 | 21.25% | 112.9% |  |  |  |  | Mão-de-obra e material
1 | 534 | 20.23 | COMPOSICAO_PROPRIA | ED-13934 | 2024-09-06 | CABO DE COBRE NU #35MM2 - 7 FIOSX2,50MM, PARA ELEMENTOS DE CAPTAÇÃO/ANEL DE CINTAMENTO (SPDA), INCLUSIVE PRESILHA DE FIXAÇÃO | 46 | m | 50.19 | 2308.74 | 21.25% | 112.9% |  |  |  |  | Mão-de-obra e material
1 | 535 | 20.24 | COMPOSICAO_PROPRIA | 40.02.600 | 2024-09-07 | CAIXA DE PASSAGEM EM ALUMÍNIO FUNDIDO À PROVA DE TEMPO, 100 X 100 mm | 1 | un | 44.01 | 44.01 | 21.25% | 112.9% |  |  |  |  | Mão-de-obra e material
1 | 536 | 20.25 | ORSE | 9973 | 2024-09-08 | ELETRODUTO EM FERRO GALVANIZADO PESADO SEM COSTURA 3/4" X 3m | 5 | un | 138.44 | 692.2 | 21.25% | 112.9% |  |  |  |  | Mão-de-obra e material
1 | 537 | 20.26 | ORSE | 9669 | 2024-09-09 | PERFILADO, PRÉ-ZINCADO A FOGO, PERFURADO 38 X 38 X 3m | 3 | un | 102.62 | 307.86 | 21.25% | 112.9% |  |  |  |  | Mão-de-obra e material
1 | 538 | 20.27 | AGETOP_CIVIL | 71432 | 2024-09-10 | INTERRUPTOR PARALELO DUPLO (2 SECOES) | 1 | un | 46.92 | 46.92 | 21.25% | 112.9% |  |  |  |  | Mão-de-obra e material
1 | 539 | 20.28 | SBC | 61542 | 2024-09-11 | CONDULETE TIPO ""E"" - 3/4"" | 5 | un | 37.47 | 187.35 | 21.25% | 112.9% |  |  |  |  | Mão-de-obra e material
1 | 540 | 20.29 | COMPOSICAO_PROPRIA | 171532 | 2024-09-12 | LUMINÁRIA DE SOBREPOR COM ALETAS E 2 LÂMPADAS DE LED DE 18W | 4 | un | 500.16 | 2000.64 | 21.25% | 112.9% |  |  |  |  | Mão-de-obra e material
1 | 541 | 20.30 | COMPOSICAO_PROPRIA | 39.03.170 | 2024-09-01 | CABO DE COBRE DE 2,5 MM², ISOLAMENTO 0,6/1 KV - ISOLAÇÃO EM PVC 70°C | 75 | m | 6.01 | 450.75 | 21.25% | 112.9% |  |  |  |  | Mão-de-obra e material
1 | 542 | 20.31 | COMPOSICAO_PROPRIA | 39.03.160 | 2024-09-02 | CABO DE COBRE DE 1,5 MM², ISOLAMENTO 0,6/1 KV - ISOLAÇÃO EM PVC 70°C | 36 | m | 3.77 | 135.72 | 21.25% | 112.9% |  |  |  |  | Mão-de-obra e material
1 | 543 | 20.32 | ORSE | 7807 | 2024-09-03 | TOMADA DUPLA, DE EMBUTIR, PARA USO GERAL, 2P+T, ABNT, 10A | 4 | un | 48.9 | 195.6 | 21.25% | 112.9% |  |  |  |  | Mão-de-obra e material
1 | 544 | 21.1 | ORSE | 11853 | 2024-09-04 | PLACA DE SINALIZACAO DE SEGURANCA CONTRA INCENDIO, FOTOLUMINESCENTE, RETANGULAR, *20 X 40* CM, EM PVC *2* MM ANTI-CHAMAS (SIMBOLOS, CORES E PICTOGRAMAS CONFORME NBR 13434) | 44 | un | 53.87 | 2370.28 | 15.58% | 112.9% |  |  |  |  | Mão-de-obra e material
1 | 545 | 21.2 | ORSE | 12137 | 2024-09-05 | PLACA DE SINALIZACAO DE SEGURANCA CONTRA INCENDIO, FOTOLUMINESCENTE, QUADRADA, *20 X 20* CM, EM PVC *2* MM ANTI-CHAMAS (SIMBOLOS, CORES E PICTOGRAMAS CONFORME NBR 13434) | 52 | un | 37.44 | 1946.88 | 15.58% | 112.9% |  |  |  |  | Mão-de-obra e material
1 | 546 | 21.3 | SBC | 55861 | 2024-09-06 | EXTINTOR PO QUIMICO SECO ABC 4kg NBR 15808:2017 | 9 | un | 159 | 1431 | 15.58% | 112.9% |  |  |  |  | Mão-de-obra e material
1 | 547 | 21.4 | ORSE | 1504 | 2024-09-07 | EXTINTOR DE INCENDIO PORTATIL COM CARGA DE GAS CARBONICO CO2 DE 6 KG, CLASSE BC | 2 | un | 806.44 | 1612.88 | 15.58% | 112.9% |  |  |  |  | Mão-de-obra e material
1 | 548 | 21.5 | SBC | 60680 | 2024-09-08 | LUMINARIA DE EMERGENCIA, 3W, 30 LEDS BIVOLT LDE INTELBRAS | 17 | un | 34.6 | 588.2 | 15.58% | 112.9% |  |  |  |  | Mão-de-obra e material
1 | 549 | 21.6 | COMPOSICAO_PROPRIA | 91053 | 2024-09-09 | CENTRAL DE ALARME DE INCÊNDIO ATÉ 24 LAÇOS | 1 | un | 1898.81 | 1898.81 | 15.58% | 112.9% |  |  |  |  | Mão-de-obra e material
1 | 550 | 21.7 | COMPOSICAO_PROPRIA | 91055 | 2024-09-10 | ACIONADOR MANUAL TIPO "QUEBRE O VIDRO" | 5 | un | 105.64 | 528.2 | 15.58% | 112.9% |  |  |  |  | Mão-de-obra e material
1 | 551 | 21.8 | ORSE | 10446 | 2024-09-11 | AVISADOR SONORO TIPO SIRENE PARA INCÊNDIO - FORNECIMENTO | 5 | un | 370.68 | 1853.4 | 15.58% | 112.9% |  |  |  |  | Mão-de-obra e material
1 | 552 | 21.9 | COMPOSICAO_PROPRIA | 91066 | 2024-09-12 | DETECTOR ÓPTICO DE FUMAÇA PARA SISTEMAS ENDEREÇÁVEIS | 103 | un | 241.78 | 24903.34 | 15.58% | 112.9% |  |  |  |  | Mão-de-obra e material
1 | 553 | 21.10 | SBC | 67650 | 2024-09-01 | DETECTOR DE TEMPERATURA ENDERECAVEL DTC 420 INTELBRAS | 1 | un | 175.08 | 175.08 | 15.58% | 112.9% |  |  |  |  | Mão-de-obra e material
1 | 554 | 21.11 | AGETOP_CIVIL | 71156 | 2024-09-02 | CURVA 90º RAIO CURTO AÇO CARBONO 2.1/2" | 3 | un | 185.26 | 555.78 | 15.58% | 112.9% |  |  |  |  | Mão-de-obra e material
1 | 555 | 21.12 | COMPOSICAO_PROPRIA | 40398 | 2024-09-03 | TE 90 GRAUS EM ACO CARBONO, SOLDAVEL, PRESSAO 3.000 LBS, DN 2 1/2" | 13 | un | 477.18 | 6203.34 | 15.58% | 112.9% |  |  |  |  | Mão-de-obra e material
1 | 556 | 21.13 | ORSE | 1512 | 2024-09-04 | SUPORTE PARA EXTINTORES - REV 01/2022 | 8 | un | 67.85 | 542.8 | 15.58% | 112.9% |  |  |  |  | Mão-de-obra e material
1 | 557 | 21.14 | COMPOSICAO_PROPRIA | 50.01.320 | 2024-09-05 | ABRIGO DE HIDRANTE DE 1 1/2´ COMPLETO - INCLUSIVE MANGUEIRA DE 30 M (2 X 15 M) | 5 | un | 2533.25 | 12666.25 | 15.58% | 112.9% |  |  |  |  | Mão-de-obra e material
1 | 558 | 21.15 | COMPOSICAO_PROPRIA | 100868 | 2024-09-06 | MANGUEIRA DE INCÊNDIO COM UNIÃO DE ENGATE RÁPIDO, 30M - 1" | 5 | un | 743.52 | 3717.6 | 15.58% | 112.9% |  |  |  |  | Mão-de-obra e material
1 | 559 | 21.16 | ORSE | 1510 | 2024-09-07 | ADAPTADOR STORZ PARA ENGATE RÁPIDO 2 1/2" X 2 1/2" COM TAMPÃO E CORRENTE (INCÊNDIO) | 6 | un | 573.82 | 3442.92 | 15.58% | 112.9% |  |  |  |  | Mão-de-obra e material
1 | 560 | 21.17 | ORSE | 1517 | 2024-09-08 | REDUÇÃO FIXA TIPO STORZ PARA ENGATE RÁPIDO - 2 1/2" X 1 1/2" (INCENDIO) | 5 | un | 302.38 | 1511.9 | 15.58% | 112.9% |  |  |  |  | Mão-de-obra e material
1 | 561 | 21.18 | ORSE | 12706 | 2024-09-09 | ESGUICHO JATO REGULAVEL DE 1 1/2", PARA COMBATE A INCENDIO - REV. 01 | 5 | un | 489.42 | 2447.1 | 15.58% | 112.9% |  |  |  |  | Mão-de-obra e material
1 | 562 | 21.19 | SUDECAP | 10.90.26 | 2024-09-10 | CHAVE STORZ EM ALUMÍNIO 1 1/2" | 5 | un | 9.87 | 49.35 | 15.58% | 112.9% |  |  |  |  | Mão-de-obra e material
1 | 563 | 21.20 | AGETOP_CIVIL | 85031 | 2024-09-11 | REGISTRO GLOBO ANGULAR 2.1/2" | 6 | un | 271.38 | 1628.28 | 15.58% | 112.9% |  |  |  |  | Mão-de-obra e material
1 | 564 | 21.21 | COMPOSICAO_PROPRIA | 46.09.160 | 2024-09-12 | LUVA BOLSA E BOLSA EM FERRO FUNDIDO, LINHA PREDIAL TRADICIONAL, BSP 2.1/2" | 5 | un | 106.02 | 530.1 | 15.58% | 112.9% |  |  |  |  | Mão-de-obra e material
1 | 565 | 21.22 | SBC | 56216 | 2024-09-01 | LUVA REDUCAO FERRO GALVANIZADO DIAM. 2""x1.1/2"" | 5 | un | 74.43 | 372.15 | 15.58% | 112.9% |  |  |  |  | Mão-de-obra e material
1 | 566 | 21.23 | ORSE | 2369 | 2024-09-02 | VÁLVULA DE ESFERA EM BRONZE D = 1" (FORNECIMENTO) | 5 | un | 86.02 | 430.1 | 15.58% | 112.9% |  |  |  |  | Mão-de-obra e material
1 | 567 | 21.24 | SINAPI | 92898 | 2024-09-03 | UNIÃO, EM FERRO GALVANIZADO, CONEXÃO ROSQUEADA, DN 25 (1") - FORNECIMENTO E INSTALAÇÃO. AF_10/2020 | 5 | un | 55.05 | 275.25 | 15.58% | 112.9% |  |  |  |  | Mão-de-obra e material
1 | 568 | 21.25 | AGETOP_CIVIL | 85061 | 2024-09-04 | COTOVELO FERRO GALVANIZADO 90º X 1" | 5 | un | 36.02 | 180.1 | 15.58% | 112.9% |  |  |  |  | Mão-de-obra e material
1 | 569 | 21.26 | SINAPI | 92357 | 2024-09-05 | TÊ, EM FERRO GALVANIZADO, DN 65 (2 1/2"), CONEXÃO ROSQUEADA, INSTALADO EM PRUMADAS - FORNECIMENTO E INSTALAÇÃO. AF_10/2020 | 5 | un | 224.59 | 1122.95 | 15.58% | 112.9% |  |  |  |  | Mão-de-obra e material
1 | 570 | 21.27 | SINAPI | 3444 | 2024-09-06 | COTOVELO DE FERRO GALVANIZADO, COM ROSCA BSP, DE 1" | 5 | un | 19.68 | 98.4 | 15.58% | 112.9% |  |  |  |  | Mão-de-obra e material
1 | 571 | 21.28 | SINAPI | 97447 | 2024-09-07 | LUVA COM REDUÇÃO, EM AÇO, CONEXÃO SOLDADA, DN 65 X 50 MM (2 1/2" X 2"), INSTALADO EM PRUMADAS - FORNECIMENTO E INSTALAÇÃO. AF_10/2020 | 5 | un | 490.84 | 2454.2 | 15.58% | 112.9% |  |  |  |  | Mão-de-obra e material
1 | 572 | 21.29 | SINAPI | 3445 | 2024-09-08 | COTOVELO DE FERRO GALVANIZADO, COM ROSCA BSP, DE 1 1/4" | 5 | un | 31.98 | 159.9 | 15.58% | 112.9% |  |  |  |  | Mão-de-obra e material
1 | 573 | 21.30 | SINAPI | 97462 | 2024-09-09 | LUVA COM REDUÇÃO, EM AÇO, COM ROSCA BSP 2.1/2" x 1.1/4" - FORNECIMENTO E INSTALAÇÃO. AF_10/2020 | 5 | un | 56.4 | 282 | 15.58% | 112.9% |  |  |  |  | Mão-de-obra e material
1 | 574 | 21.31 | SBC | 55690 | 2024-09-10 | ABRIGO EXTERNO P/ EXTINTOR EM P.R.F.V | 3 | un | 308.02 | 924.06 | 15.58% | 112.9% |  |  |  |  | Mão-de-obra e material
1 | 575 | 21.32 | COMPOSICAO_PROPRIA | 47.05.060 | 2024-09-11 | VÁLVULA DE RETENÇÃO COM PORTINHOLA, COM FLANGES DN= 2 1/2´ | 1 | un | 656.49 | 656.49 | 15.58% | 112.9% |  |  |  |  | Mão-de-obra e material
1 | 576 | 21.33 | SINAPI | 4197 | 2024-09-12 | NIPLE DE REDUCAO DE FERRO GALVANIZADO, COM ROSCA BSP, DE 2 1/2" | 6 | un | 81.34 | 488.04 | 15.58% | 112.9% |  |  |  |  | Mão-de-obra e material
1 | 577 | 21.34 | COMPOSICAO_PROPRIA | 97.02.193 | 2024-09-01 | PAINEL DE SINALIZAÇÃO PARA BOMBAS DE INCÊNDIO | 1 | un | 24.74 | 24.74 | 15.58% | 112.9% |  |  |  |  | Mão-de-obra e material
1 | 578 | 21.35 | SBC | 55993 | 2024-09-02 | CAIXA ALVENARIA PARA HIDRANTE | 1 | un | 2238.85 | 2238.85 | 15.58% | 112.9% |  |  |  |  | Mão-de-obra e material
1 | 579 | 21.36 | AGETOP_CIVIL | 81842 | 2024-09-03 | TAMPÃO DE FERRO FUNDIDO PARA POÇO DE VISITA | 1 | un | 774.79 | 774.79 | 15.58% | 112.9% |  |  |  |  | Mão-de-obra e material
1 | 580 | 21.37 | COMPOSICAO_PROPRIA | 47.05.580 | 2024-09-04 | VÁLVULA DE GAVETA EM BRONZE COM FECHO RÁPIDO, DN= 1 1/2´ | 1 | un | 632.09 | 632.09 | 15.58% | 112.9% |  |  |  |  | Mão-de-obra e material
1 | 581 | 21.38 | SBC | 3051 | 2024-09-05 | FLANGE SOBREPOSTO ACO CARBONO FORJADO 2 1/2´" | 2 | un | 66.8 | 133.6 | 15.58% | 112.9% |  |  |  |  | Mão-de-obra e material
1 | 582 | 21.39 | SBC | 3503 | 2024-09-06 | FLANGE SOBREPOSTO ACO CARBONO FORJADO 1 1/4´" | 1 | un | 27.02 | 27.02 | 15.58% | 112.9% |  |  |  |  | Mão-de-obra e material
1 | 583 | 21.40 | COMPOSICAO_PROPRIA | 47.05.410 | 2024-09-07 | VÁLVULA DE GAVETA EM BRONZE, HASTE NÃO ASCENDENTE, CLASSE 125 LIBRAS PARA VAPOR E CLASSE 200 LIBRAS PARA ÁGUA, ÓLEO E GÁS, DN= 1 1/2´ | 1 | un | 152.68 | 152.68 | 15.58% | 112.9% |  |  |  |  | Mão-de-obra e material
1 | 584 | 21.41 | COMPOSICAO_PROPRIA | 47.05.230 | 2024-09-08 | VÁLVULA DE GAVETA EM BRONZE, COM HASTE NÃO ASCENDENTE, CLASSE 125 LIBRAS PARA VAPOR E CLASSE 200 LIBRAS PARA ÁGUA, ÓLEO E GÁS, DN= 2´ | 1 | un | 227.47 | 227.47 | 15.58% | 112.9% |  |  |  |  | Mão-de-obra e material
1 | 585 | 21.42 | COMPOSICAO_PROPRIA | 47.05.420 | 2024-09-09 | VÁLVULA DE GAVETA EM BRONZE, HASTE ASCENDENTE, CLASSE 125 LIBRAS PARA VAPOR E CLASSE 200 LIBRAS PARA ÁGUA, ÓLEO E GÁS, DN= 2 1/2´ | 1 | un | 555.21 | 555.21 | 15.58% | 112.9% |  |  |  |  | Mão-de-obra e material
1 | 586 | 21.43 | COMPOSICAO_PROPRIA | 47.05.430 | 2024-09-10 | VÁLVULA DE GAVETA EM BRONZE, HASTE ASCENDENTE, CLASSE 125 LIBRAS PARA VAPOR E CLASSE 200 LIBRAS PARA ÁGUA, ÓLEO E GÁS, DN= 3´ | 3 | un | 755.25 | 2265.75 | 15.58% | 112.9% |  |  |  |  | Mão-de-obra e material
1 | 587 | 21.44 | COMPOSICAO_PROPRIA | 47.05.040 | 2024-09-11 | VÁLVULA DE RETENÇÃO COM PORTINHOLA, ROSCA BSP, DN= 1 1/2´ | 1 | un | 284.26 | 284.26 | 15.58% | 112.9% |  |  |  |  | Mão-de-obra e material
1 | 588 | 21.45 | COMPOSICAO_PROPRIA | 47.05.210 | 2024-09-12 | VÁLVULA DE RETENÇÃO COM PORTINHOLA, FLANGES BSP, DN= 2 1/2´ | 1 | un | 432.51 | 432.51 | 15.58% | 112.9% |  |  |  |  | Mão-de-obra e material
1 | 589 | 21.46 | SEINFRA | I9833 | 2024-09-01 | JUNTA DE EXPANSÃO METÁLICA 2.1/2" | 1 | un | 958.77 | 958.77 | 15.58% | 112.9% |  |  |  |  | Mão-de-obra e material
1 | 590 | 21.47 | SEINFRA | I9834 | 2024-09-02 | JUNTA DE EXPANSÃO METÁLICA 3" | 1 | un | 1398.06 | 1398.06 | 15.58% | 112.9% |  |  |  |  | Mão-de-obra e material
1 | 591 | 21.48 | SINAPI | 95248 | 2024-09-03 | VÁLVULA DE ESFERA BRUTA, BRONZE, ROSCÁVEL, 1/2" - FORNECIMENTO E INSTALAÇÃO. AF_08/2021 | 2 | un | 72.05 | 144.1 | 15.58% | 112.9% |  |  |  |  | Mão-de-obra e material
1 | 592 | 21.49 | SINAPI | 95250 | 2024-09-04 | VÁLVULA DE ESFERA BRUTA, BRONZE, ROSCÁVEL, 1'' - FORNECIMENTO E INSTALAÇÃO. AF_08/2021 | 5 | un | 114.52 | 572.6 | 15.58% | 112.9% |  |  |  |  | Mão-de-obra e material
1 | 593 | 21.50 | ORSE | 8218 | 2024-09-05 | BOMBA PRINCIPAL TRIFÁSICA 3CV | 1 | un | 7027.13 | 7027.13 | 15.58% | 112.9% |  |  |  |  | Mão-de-obra e material
1 | 594 | 21.51 | ORSE | 11173 | 2024-09-06 | BOMBA PRESSURIZAÇÃO TRIFÁSICA 2CV | 1 | un | 1954.67 | 1954.67 | 15.58% | 112.9% |  |  |  |  | Mão-de-obra e material
1 | 595 | 21.52 | ORSE | 8977 | 2024-09-07 | CAP D=3" EM AÇO CARBONO P/ENCAIXE NA EXTREMIDADE DA TUBULAÇÃO | 1 | un | 28.5 | 28.5 | 15.58% | 112.9% |  |  |  |  | Mão-de-obra e material
1 | 596 | 21.53 | AGETOP_CIVIL | 71156 | 2024-09-08 | CURVA 90º RAIO CURTO AÇO CARBONO 2.1/2" | 25 | un | 185.26 | 4631.5 | 15.58% | 112.9% |  |  |  |  | Mão-de-obra e material
1 | 597 | 21.54 | AGETOP_CIVIL | 71157 | 2024-09-09 | CURVA 90º RAIO CURTO AÇO CARBONO 3" | 1 | un | 229.11 | 229.11 | 15.58% | 112.9% |  |  |  |  | Mão-de-obra e material
1 | 598 | 21.55 | AGETOP_CIVIL | 71157 | 2024-09-10 | CURVA 45º RAIO CURTO AÇO CARBONO 3" | 2 | un | 229.11 | 458.22 | 15.58% | 112.9% |  |  |  |  | Mão-de-obra e material
1 | 599 | 21.56 | SEINFRA | G0183 | 2024-09-11 | REDUÇÃO CONCÊNTRICA AÇO CARBONO 2.1/2" X 1.1/4" | 5 | un | 66.59 | 332.95 | 15.58% | 112.9% |  |  |  |  | Mão-de-obra e material
1 | 600 | 21.57 | SEINFRA | G0184 | 2024-09-12 | REDUÇÃO CONCÊNTRICA AÇO CARBONO 3" X 2" | 1 | un | 99.93 | 99.93 | 15.58% | 112.9% |  |  |  |  | Mão-de-obra e material
1 | 601 | 21.58 | SBC | 55716 | 2024-09-01 | TE 90 GRAUS EM ACO CARBONO, SOLDAVEL, PRESSAO 3.000 LBS, DN 1" | 4 | un | 51.06 | 204.24 | 15.58% | 112.9% |  |  |  |  | Mão-de-obra e material
1 | 602 | 21.59 | COMPOSICAO_PROPRIA | 40398 | 2024-09-02 | TE 90 GRAUS EM ACO CARBONO, SOLDAVEL, PRESSAO 3.000 LBS, DN 2.1/2" | 14 | un | 131.81 | 1845.34 | 15.58% | 112.9% |  |  |  |  | Mão-de-obra e material
1 | 603 | 21.60 | COMPOSICAO_PROPRIA | 40399 | 2024-09-03 | TE 90 GRAUS EM ACO CARBONO, SOLDAVEL, PRESSAO 3.000 LBS, DN 3" | 2 | un | 187.92 | 375.84 | 15.58% | 112.9% |  |  |  |  | Mão-de-obra e material
1 | 604 | 21.61 | SBC | 2131 | 2024-09-04 | TÊ COM REDUÇÃO AÇO CARBONO 2.1/2" X 2" | 1 | un | 184.89 | 184.89 | 15.58% | 112.9% |  |  |  |  | Mão-de-obra e material
1 | 605 | 21.62 | SBC | 2135 | 2024-09-05 | TÊ COM REDUÇÃO AÇO CARBONO 3" X 2" | 1 | un | 245.56 | 245.56 | 15.58% | 112.9% |  |  |  |  | Mão-de-obra e material
1 | 606 | 21.63 | SINAPI | 94471 | 2024-09-06 | COTOVELO 90 GRAUS, EM FERRO GALVANIZADO, CONEXÃO ROSQUEADA, DN 50 (2), FORNECIMENTO E INSTALAÇÃO. AF_06/2016 | 2 | un | 83.85 | 167.7 | 15.58% | 112.9% |  |  |  |  | Mão-de-obra e material
1 | 607 | 21.64 | SINAPI | 92929 | 2024-09-07 | LUVA DE REDUÇÃO, EM FERRO GALVANIZADO, 1 1/2" X 1", CONEXÃO ROSQUEADA - FORNECIMENTO E INSTALAÇÃO. AF_10/2020 | 4 | un | 62.73 | 250.92 | 15.58% | 112.9% |  |  |  |  | Mão-de-obra e material
1 | 608 | 21.65 | SINAPI | 92909 | 2024-09-08 | LUVA DE REDUÇÃO, EM FERRO GALVANIZADO, 2" X 1.1/2", CONEXÃO ROSQUEADA - FORNECIMENTO E INSTALAÇÃO. AF_10/2020 | 2 | un | 82.7 | 165.4 | 15.58% | 112.9% |  |  |  |  | Mão-de-obra e material
1 | 609 | 21.66 | SINAPI | 92369 | 2024-09-09 | NIPLE, EM FERRO, DN 25 (1"), CONEXÃO ROSQUEADA, INSTALADO EM REDE DE ALIMENTAÇÃO PARA HIDRANTE - FORNECIMENTO E INSTALAÇÃO. AF_10/2020 | 16 | un | 42.91 | 686.56 | 15.58% | 112.9% |  |  |  |  | Mão-de-obra e material
1 | 610 | 21.67 | SBC | 56116 | 2024-09-10 | NIPLE DUPLO, EM FERRO, 1/2" X 1/4", CONEXÃO ROSQUEADA, INSTALADO EM REDE DE ALIMENTAÇÃO PARA HIDRANTE - FORNECIMENTO E INSTALAÇÃO. AF_10/2020 | 2 | un | 39.69 | 79.38 | 15.58% | 112.9% |  |  |  |  | Mão-de-obra e material
1 | 611 | 21.68 | SINAPI | 92373 | 2024-09-11 | NIPLE, EM FERRO, DN 40 (1 1/2"), CONEXÃO ROSQUEADA, INSTALADO EM REDE DE ALIMENTAÇÃO PARA HIDRANTE - FORNECIMENTO E INSTALAÇÃO. AF_10/2020 | 4 | un | 60.81 | 243.24 | 15.58% | 112.9% |  |  |  |  | Mão-de-obra e material
1 | 612 | 21.69 | SINAPI | 92375 | 2024-09-12 | NIPLE, EM FERRO, DN 50 (2"), CONEXÃO ROSQUEADA, INSTALADO EM REDE DE ALIMENTAÇÃO PARA HIDRANTE - FORNECIMENTO E INSTALAÇÃO. AF_10/2020 | 3 | un | 78.44 | 235.32 | 15.58% | 112.9% |  |  |  |  | Mão-de-obra e material
1 | 613 | 21.70 | SINAPI | 92692 | 2024-09-01 | NIPLE, EM FERRO, CONEXÃO ROSQUEADA, DN 15 (1/2"), CONEXÃO ROSQUEADA, INSTALADO EM REDE DE ALIMENTAÇÃO PARA HIDRANTE - FORNECIMENTO E INSTALAÇÃO. AF_10/2020 | 5 | un | 16.95 | 84.75 | 15.58% | 112.9% |  |  |  |  | Mão-de-obra e material
1 | 614 | 21.71 | SBC | 2121 | 2024-09-02 | TÊ COM REDUÇÃO AÇO CARBONO 1.1/2" X 1" | 1 | un | 66.44 | 66.44 | 15.58% | 112.9% |  |  |  |  | Mão-de-obra e material
1 | 615 | 21.72 | SBC | 3730 | 2024-09-03 | TÊ COM REDUÇÃO AÇO CARBONO 1" X 1/2" | 3 | un | 33.22 | 99.66 | 15.58% | 112.9% |  |  |  |  | Mão-de-obra e material
1 | 616 | 21.73 | SINAPI | 92904 | 2024-09-04 | UNIÃO, EM FERRO, CONEXÃO ROSQUEADA, DN 15 (1/2"), CONEXÃO ROSQUEADA, INSTALADO EM REDE DE ALIMENTAÇÃO PARA HIDRANTE - FORNECIMENTO E INSTALAÇÃO. AF_10/2020 | 1 | un | 37.29 | 37.29 | 15.58% | 112.9% |  |  |  |  | Mão-de-obra e material
1 | 617 | 21.74 | SINAPI | 92892 | 2024-09-05 | UNIÃO, EM FERRO , DN 25 (1"), CONEXÃO ROSQUEADA, INSTALADO EM REDE DE ALIMENTAÇÃO PARA HIDRANTE - FORNECIMENTO E INSTALAÇÃO. AF_10/2020 | 5 | un | 66.6 | 333 | 15.58% | 112.9% |  |  |  |  | Mão-de-obra e material
1 | 618 | 21.75 | SINAPI | 92894 | 2024-09-06 | UNIÃO, EM FERRO DUPLA , DN 40 (1 1/2"), CONEXÃO ROSQUEADA, INSTALADO EM REDE DE ALIMENTAÇÃO PARA HIDRANTE - FORNECIMENTO E INSTALAÇÃO. AF_10/2020 | 2 | un | 111.75 | 223.5 | 15.58% | 112.9% |  |  |  |  | Mão-de-obra e material
1 | 619 | 21.76 | SINAPI | 92895 | 2024-09-07 | UNIÃO, EM FERRO DUPLA, DN 50 (2"), CONEXÃO ROSQUEADA, INSTALADO EM REDE DE ALIMENTAÇÃO PARA HIDRANTE - FORNECIMENTO E INSTALAÇÃO. AF_10/2020 | 2 | un | 151.24 | 302.48 | 15.58% | 112.9% |  |  |  |  | Mão-de-obra e material
1 | 620 | 21.77 | SBC | 3051 | 2024-09-08 | FLANGE SOBREPOSTO ACO CARBONO FORJADO 2 1/2´" | 4 | un | 66.8 | 267.2 | 15.58% | 112.9% |  |  |  |  | Mão-de-obra e material
1 | 621 | 21.78 | SBC | 3503 | 2024-09-09 | FLANGE SOBREPOSTO ACO CARBONO FORJADO 1 1/4´" | 1 | un | 27.02 | 27.02 | 15.58% | 112.9% |  |  |  |  | Mão-de-obra e material
1 | 622 | 21.79 | COMPOSICAO_PROPRIA | 10004003 | 2024-09-10 | TUBO DE AÇO-CARBONO GALVANIZADO, CLASSE MÉDIA (DIN2440) - 1" | 4 | m | 119.07 | 476.28 | 15.58% | 112.9% |  |  |  |  | Mão-de-obra e material
1 | 623 | 21.80 | COMPOSICAO_PROPRIA | 10004004 | 2024-09-11 | TUBO DE AÇO-CARBONO GALVANIZADO, CLASSE MÉDIA (DIN2440) - 1 1/4" | 1.5 | m | 139.21 | 208.82 | 15.58% | 112.9% |  |  |  |  | Mão-de-obra e material
1 | 624 | 21.81 | COMPOSICAO_PROPRIA | 10004006 | 2024-09-12 | TUBO DE AÇO-CARBONO GALVANIZADO, CLASSE MÉDIA (DIN2440) - 2" | 0.5 | m | 196.92 | 98.46 | 15.58% | 112.9% |  |  |  |  | Mão-de-obra e material
1 | 625 | 21.82 | COMPOSICAO_PROPRIA | 100802 | 2024-09-01 | TUBO DE AÇO-CARBONO GALVANIZADO, CLASSE MÉDIA (DIN2440) - 2.1/2" | 123.6 | m | 278.08 | 34370.69 | 15.58% | 112.9% |  |  |  |  | Mão-de-obra e material
1 | 626 | 21.83 | COMPOSICAO_PROPRIA | 100803 | 2024-09-02 | TUBO DE AÇO-CARBONO GALVANIZADO, CLASSE MÉDIA (DIN2440) - 3" | 7.5 | m | 309.03 | 2317.73 | 15.58% | 112.9% |  |  |  |  | Mão-de-obra e material
1 | 627 | 21.84 | COMPOSICAO_PROPRIA | ED-50186 | 2024-09-03 | CILINDRO DE PRESSÃO DIÂMETRO 150mm, COMPRIMENTO DE 1,20m COM GARRAS PARA FIXAÇÃO NA PAREDE | 1 | un | 511.24 | 511.24 | 15.58% | 112.9% |  |  |  |  | Mão-de-obra e material
1 | 628 | 21.85 | COMPOSICAO_PROPRIA | 160658 | 2024-09-04 | MANÔMETRO EM AÇO INOX, MOSTRADOR DUPLO 100MM, SAÍDA TRASEIRA DE 1/2" BSP | 2 | un | 235.03 | 470.06 | 15.58% | 112.9% |  |  |  |  | Mão-de-obra e material
1 | 629 | 21.86 | ORSE | 9670 | 2024-09-05 | PRESSOSTATO SIMPLES ∅1/4" | 1 | un | 238.03 | 238.03 | 15.58% | 112.9% |  |  |  |  | Mão-de-obra e material
1 | 630 | 21.87 | COMPOSICAO_PROPRIA | 47.11.021 | 2024-09-06 | PRESSOSTATO DUPLO ∅1/4" | 1 | un | 671.1 | 671.1 | 15.58% | 112.9% |  |  |  |  | Mão-de-obra e material
1 | 631 | 21.88 | SINAPI | 94966 | 2024-09-07 | ADAPTADOR CURTO COM BOLSA E ROSCA PARA REGISTRO, PVC, SOLDÁVEL, DN 75 mm X 2 1/2", INSTALADO EM RESERVAÇÃO PREDIAL DE ÁGUA - FORNECIMENTO E INSTALAÇÃO. AF_04/2024 | 2 | un | 38.06 | 76.12 | 15.58% | 112.9% |  |  |  |  | Mão-de-obra e material
1 | 632 | 22.1 | COTACAO | 23 | 2024-09-08 | UNIDADE CONDENSADORA VRF 28HP | 1 | un | 145826.37 | 145826.37 | 15.58% | 112.9% |  |  |  |  | Mão-de-obra e material
1 | 633 | 22.2 | COTACAO | 24 | 2024-09-09 | UNIDADE CONDENSADORA VRF 22HP | 2 | un | 112933.57 | 225867.14 | 15.58% | 112.9% |  |  |  |  | Mão-de-obra e material
1 | 634 | 22.3 | COTACAO | 25 | 2024-09-10 | UNIDADE CONDENSADORA VRF 14HP | 1 | un | 63674.09 | 63674.09 | 15.58% | 112.9% |  |  |  |  | Mão-de-obra e material
1 | 635 | 22.9 | COTACAO | 35 | 2024-09-11 | UNIDADE EVAPORADORA VRF TIPO DUTADO 100% AR EXTERIOR, CAPACIDADE 28KW COM FILTROS G4+F8 | 1 | un | 1247.7 | 1247.7 | 15.58% | 112.9% |  |  |  |  | Mão-de-obra e material
1 | 636 | 22.10 | COTACAO | 36 | 2024-09-12 | UNIDADE EVAPORADORA VRF TIPO DUTADO 100% AR EXTERIOR, CAPACIDADE 22,4KW COM FILTROS G4+F8 | 1 | un | 33343.89 | 33343.89 | 15.58% | 112.9% |  |  |  |  | Mão-de-obra e material
1 | 637 | 22.11 | COTACAO | 37 | 2024-09-01 | UNIDADE EVAPORADORA VRF TIPO DUTADO 100% AR EXTERIOR, CAPACIDADE 16KW COM FILTROS G4+F8 | 1 | un | 27623.37 | 27623.37 | 15.58% | 112.9% |  |  |  |  | Mão-de-obra e material
1 | 638 | 22.12 | COTACAO | 38 | 2024-09-02 | UNIDADE EVAPORADORA VRF TIPO DUTADO 100% AR EXTERIOR, CAPACIDADE 9KW COM FILTROS G4+F8 | 2 | un | 23765 | 47530 | 15.58% | 112.9% |  |  |  |  | Mão-de-obra e material
1 | 639 | 22.13 | COTACAO | 39 | 2024-09-03 | UNIDADE EVAPORADORA VRF TIPO DUTADO, CAPACIDADE 16KW COM FILTROS G4+F8 | 1 | un | 17951.02 | 17951.02 | 15.58% | 112.9% |  |  |  |  | Mão-de-obra e material
1 | 640 | 22.14 | COTACAO | 40 | 2024-09-04 | UNIDADE EVAPORADORA VRF TIPO DUTADO, CAPACIDADE 14KW COM FILTROS G4+F8 | 1 | un | 45974.53 | 45974.53 | 15.58% | 112.9% |  |  |  |  | Mão-de-obra e material
1 | 641 | 22.15 | COTACAO | 41 | 2024-09-05 | UNIDADE EVAPORADORA VRF TIPO DUTADO, CAPACIDADE 11,2KW COM FILTROS G4+F8 | 1 | un | 41671.03 | 41671.03 | 15.58% | 112.9% |  |  |  |  | Mão-de-obra e material
1 | 642 | 22.16 | COTACAO | 42 | 2024-09-06 | UNIDADE EVAPORADORA VRF TIPO DUTADO, CAPACIDADE 9KW COM FILTROS G4+F8 | 2 | un | 36096.39 | 72192.78 | 15.58% | 112.9% |  |  |  |  | Mão-de-obra e material
1 | 643 | 22.17 | COTACAO | 43 | 2024-09-07 | UNIDADE EVAPORADORA VRF TIPO DUTADO, CAPACIDADE 7,1KW COM FILTROS G4+F8 | 1 | un | 34296.26 | 34296.26 | 15.58% | 112.9% |  |  |  |  | Mão-de-obra e material
1 | 644 | 22.18 | COTACAO | 44 | 2024-09-08 | UNIDADE EVAPORADORA VRF TIPO DUTADO, CAPACIDADE 5,6KW COM FILTROS G4+F8 | 1 | un | 28945.32 | 28945.32 | 15.58% | 112.9% |  |  |  |  | Mão-de-obra e material
1 | 645 | 22.19 | COTACAO | 45 | 2024-09-09 | UNIDADE EVAPORADORA VRF TIPO DUTADO, CAPACIDADE 4,5KW COM FILTROS G4+F8 | 1 | un | 23719.49 | 23719.49 | 15.58% | 112.9% |  |  |  |  | Mão-de-obra e material
1 | 646 | 22.20 | COTACAO | 46 | 2024-09-10 | UNIDADE EVAPORADORA VRF TIPO AHU, COMPATÍVEL COM VÁLVULA DX, CAPACIDADE12HP, COM FILTROS G4+F8 | 1 | un | 20265.14 | 20265.14 | 15.58% | 112.9% |  |  |  |  | Mão-de-obra e material
1 | 647 | 22.21 | COTACAO | 47 | 2024-09-11 | UNIDADE EVAPORADORA VRF TIPO AHU, COMPATÍVEL COM VÁLVULA DX, CAPACIDADE 8HP, COM FILTROS G4+F8 | 1 | un | 38071.5 | 38071.5 | 15.58% | 112.9% |  |  |  |  | Mão-de-obra e material
1 | 648 | 22.23 | COTACAO | 49 | 2024-09-12 | CASSETE 4 VIAS INVERTER, CAPACIDADE 30.000BTU/H | 1 | un | 4221.99 | 4221.99 | 15.58% | 112.9% |  |  |  |  | Mão-de-obra e material
1 | 649 | 22.24 | COTACAO | 50 | 2024-09-01 | HIGH WALL, INVERTER, CAPACIDADE 12.000BTU/H | 2 | un | 20480.99 | 40961.98 | 15.58% | 112.9% |  |  |  |  | Mão-de-obra e material
1 | 650 | 22.27 | COTACAO | 53 | 2024-09-02 | UNIDADE VENTILADORA PARA EXAUSTÃO DE AR EM LINHA VAZÃO NOMINAL 4000M³/H | 1 | un | 1346.33 | 1346.33 | 15.58% | 112.9% |  |  |  |  | Mão-de-obra e material
1 | 651 | 22.28 | COTACAO | 54 | 2024-09-03 | UNIDADE VENTILADORA PARA EXAUSTÃO DE AR EM LINHA VAZÃO NOMINAL 2000M³/H | 1 | un | 8257.16 | 8257.16 | 15.58% | 112.9% |  |  |  |  | Mão-de-obra e material
1 | 652 | 22.29 | COTACAO | 55 | 2024-09-04 | UNIDADE VENTILADORA PARA EXAUSTÃO DE AR EM LINHA VAZÃO NOMINAL 1000M³/H | 2 | un | 5225.6 | 10451.2 | 15.58% | 112.9% |  |  |  |  | Mão-de-obra e material
1 | 653 | 22.30 | COTACAO | 56 | 2024-09-05 | UNIDADE VENTILADORA PARA EXAUSTÃO DE AR EM LINHA VAZÃO NOMINAL 500M³/H | 5 | un | 2036.24 | 10181.2 | 15.58% | 112.9% |  |  |  |  | Mão-de-obra e material
1 | 654 | 22.31 | COTACAO | 57 | 2024-09-06 | UNIDADE VENTILADORA PARA EXAUSTÃO DE AR EM LINHA VAZÃO NOMINAL 250M³/H | 3 | un | 1228.8 | 3686.4 | 15.58% | 112.9% |  |  |  |  | Mão-de-obra e material
1 | 655 | 22.32 | COTACAO | 58 | 2024-09-07 | UNIDADE VENTILADORA PARA EXAUSTÃO DE AR EM LINHA VAZÃO NOMINAL 160M³/H | 7 | un | 955.69 | 6689.83 | 15.58% | 112.9% |  |  |  |  | Mão-de-obra e material
1 | 656 | 22.33 | COTACAO | 59 | 2024-09-08 | UNIDADE VENTILADORA DE FORRO, PARA EXAUSTÃO DE AR VAZÃO NOMINAL 200M³/H | 9 | un | 888.72 | 7998.48 | 15.58% | 112.9% |  |  |  |  | Mão-de-obra e material
1 | 657 | 22.34 | COTACAO | 61 | 2024-09-09 | DIFUSOR 4 VIAS, COM CAIXA PLENUM E REGISTRO, TAM. 5 | 4 | un | 846.04 | 3384.16 | 15.58% | 112.9% |  |  |  |  | Mão-de-obra e material
1 | 658 | 22.35 | COTACAO | 62 | 2024-09-10 | DIFUSOR 4 VIAS, COM CAIXA PLENUM E REGISTRO, TAM. 4 | 11 | un | 718.5 | 7903.5 | 15.58% | 112.9% |  |  |  |  | Mão-de-obra e material
1 | 659 | 22.36 | COTACAO | 63 | 2024-09-11 | DIFUSOR 4 VIAS, COM CAIXA PLENUM E REGISTRO, TAM. 3 | 31 | un | 656.94 | 20365.14 | 15.58% | 112.9% |  |  |  |  | Mão-de-obra e material
1 | 660 | 22.37 | COTACAO | 64 | 2024-09-12 | DIFUSOR 4 VIAS, COM CAIXA PLENUM E REGISTRO, TAM. 2 | 1 | un | 515.05 | 515.05 | 15.58% | 112.9% |  |  |  |  | Mão-de-obra e material
1 | 661 | 22.38 | COTACAO | 65 | 2024-09-01 | DIFUSOR 1 VIA, COM CAIXA PLENUM E REGISTRO, 671X264MM | 2 | un | 449.45 | 898.9 | 15.58% | 112.9% |  |  |  |  | Mão-de-obra e material
1 | 662 | 22.39 | COTACAO | 66 | 2024-09-02 | DIFUSOR 1 VIA, COM CAIXA PLENUM E REGISTRO, 471X264MM | 10 | un | 688.66 | 6886.6 | 15.58% | 112.9% |  |  |  |  | Mão-de-obra e material
1 | 663 | 22.40 | COTACAO | 67 | 2024-09-03 | GRELHA DE INSUFLAMENTO, 825X225MM | 2 | un | 495.52 | 991.04 | 15.58% | 112.9% |  |  |  |  | Mão-de-obra e material
1 | 664 | 22.41 | COTACAO | 68 | 2024-09-04 | GRELHA DE VENTILAÇÃO, 525X325MM | 5 | un | 745.55 | 3727.75 | 15.58% | 112.9% |  |  |  |  | Mão-de-obra e material
1 | 665 | 22.42 | COTACAO | 69 | 2024-09-05 | GRELHA DE VENTILAÇÃO, 325X225MM | 10 | un | 687.31 | 6873.1 | 15.58% | 112.9% |  |  |  |  | Mão-de-obra e material
1 | 666 | 22.43 | COTACAO | 70 | 2024-09-06 | GRELHA DE VENTILAÇÃO, 325X165MM | 1 | un | 560.36 | 560.36 | 15.58% | 112.9% |  |  |  |  | Mão-de-obra e material
1 | 667 | 22.44 | COTACAO | 71 | 2024-09-07 | GRELHA DE VENTILAÇÃO, 425X125MM | 2 | un | 480.86 | 961.72 | 15.58% | 112.9% |  |  |  |  | Mão-de-obra e material
1 | 668 | 22.45 | COTACAO | 72 | 2024-09-08 | GRELHA DE VENTILAÇÃO, 325X125MM | 3 | un | 697.93 | 2093.79 | 15.58% | 112.9% |  |  |  |  | Mão-de-obra e material
1 | 669 | 22.46 | COTACAO | 73 | 2024-09-09 | GRELHA DE VENTILAÇÃO, 225X125MM | 11 | un | 411.41 | 4525.51 | 15.58% | 112.9% |  |  |  |  | Mão-de-obra e material
1 | 670 | 22.47 | COTACAO | 76 | 2024-09-10 | GRELHA DE RETORNO NO TETO, 1025X525MM | 2 | un | 1002.29 | 2004.58 | 15.58% | 112.9% |  |  |  |  | Mão-de-obra e material
1 | 671 | 22.48 | COTACAO | 77 | 2024-09-11 | GRELHA DE RETORNO NO TETO, 825X425MM | 8 | un | 647.03 | 5176.24 | 15.58% | 112.9% |  |  |  |  | Mão-de-obra e material
1 | 672 | 22.49 | COTACAO | 78 | 2024-09-12 | GRELHA DE RETORNO NO TETO, 525X325MM | 7 | un | 408.31 | 2858.17 | 15.58% | 112.9% |  |  |  |  | Mão-de-obra e material
1 | 673 | 22.50 | COTACAO | 79 | 2024-09-01 | GRELHA DE RETORNO NO TETO, 425X225MM | 1 | un | 312.89 | 312.89 | 15.58% | 112.9% |  |  |  |  | Mão-de-obra e material
1 | 674 | 22.51 | COTACAO | 80 | 2024-09-02 | GRELHA DE RETORNO NO TETO, 325X225MM | 4 | un | 273.79 | 1095.16 | 15.58% | 112.9% |  |  |  |  | Mão-de-obra e material
1 | 675 | 22.52 | COTACAO | 81 | 2024-09-03 | GRELHA DE RETORNO NA PORTA, 425X325MM | 9 | un | 458.51 | 4126.59 | 15.58% | 112.9% |  |  |  |  | Mão-de-obra e material
1 | 676 | 22.53 | COTACAO | 82 | 2024-09-04 | GRELHA DE RETORNO NA PORTA, 325X225MM | 2 | un | 420.05 | 840.1 | 15.58% | 112.9% |  |  |  |  | Mão-de-obra e material
1 | 677 | 22.54 | COTACAO | 83 | 2024-09-05 | GRELHA DE RETORNO NA PORTA, 325X125MM | 5 | un | 403.01 | 2015.05 | 15.58% | 112.9% |  |  |  |  | Mão-de-obra e material
1 | 678 | 22.55 | COTACAO | 84 | 2024-09-06 | REGISTRO PARA REGULAGEM DE VAZÃO, 500X300MM | 2 | un | 547.73 | 1095.46 | 15.58% | 112.9% |  |  |  |  | Mão-de-obra e material
1 | 679 | 22.56 | COTACAO | 85 | 2024-09-07 | REGISTRO PARA REGULAGEM DE VAZÃO, 500X200MM | 1 | un | 521.56 | 521.56 | 15.58% | 112.9% |  |  |  |  | Mão-de-obra e material
1 | 680 | 22.57 | COTACAO | 86 | 2024-09-08 | REGISTRO PARA REGULAGEM DE VAZÃO, 300X200MM | 4 | un | 297.52 | 1190.08 | 15.58% | 112.9% |  |  |  |  | Mão-de-obra e material
1 | 681 | 22.58 | COTACAO | 87 | 2024-09-09 | REGISTRO PARA REGULAGEM DE VAZÃO, 250X150MM | 2 | un | 256.33 | 512.66 | 15.58% | 112.9% |  |  |  |  | Mão-de-obra e material
1 | 682 | 22.59 | COTACAO | 88 | 2024-09-10 | REGISTRO PARA REGULAGEM DE VAZÃO, 200X150MM | 1 | un | 257.33 | 257.33 | 15.58% | 112.9% |  |  |  |  | Mão-de-obra e material
1 | 683 | 22.60 | COTACAO | 89 | 2024-09-11 | REGISTRO PARA REGULAGEM DE VAZÃO, 150X150MM | 3 | un | 205.81 | 617.43 | 15.58% | 112.9% |  |  |  |  | Mão-de-obra e material
1 | 684 | 22.61 | COTACAO | 90 | 2024-09-12 | TOMADA DE AR EXTERIOR, 50X30CM | 3 | un | 629.35 | 1888.05 | 15.58% | 112.9% |  |  |  |  | Mão-de-obra e material
1 | 685 | 22.62 | COTACAO | 91 | 2024-09-01 | TOMADA DE AR EXTERIOR, 50X20CM | 1 | un | 477.16 | 477.16 | 15.58% | 112.9% |  |  |  |  | Mão-de-obra e material
1 | 686 | 22.63 | COTACAO | 92 | 2024-09-02 | TOMADA DE AR EXTERIOR, 40X30CM | 1 | un | 579.14 | 579.14 | 15.58% | 112.9% |  |  |  |  | Mão-de-obra e material
1 | 687 | 22.64 | COTACAO | 93 | 2024-09-03 | TOMADA DE AR EXTERIOR, 30X20CM | 3 | un | 334.59 | 1003.77 | 15.58% | 112.9% |  |  |  |  | Mão-de-obra e material
1 | 688 | 22.65 | COTACAO | 94 | 2024-09-04 | TOMADA DE AR EXTERIOR, 25X20CM | 1 | un | 350.09 | 350.09 | 15.58% | 112.9% |  |  |  |  | Mão-de-obra e material
1 | 689 | 22.66 | COTACAO | 95 | 2024-09-05 | TOMADA DE AR EXTERIOR, 25X15CM | 3 | un | 254.5 | 763.5 | 15.58% | 112.9% |  |  |  |  | Mão-de-obra e material
1 | 690 | 22.67 | COTACAO | 96 | 2024-09-06 | TOMADA DE AR EXTERIOR, 20X15CM | 1 | un | 221.4 | 221.4 | 15.58% | 112.9% |  |  |  |  | Mão-de-obra e material
1 | 691 | 22.68 | COTACAO | 97 | 2024-09-07 | TOMADA DE AR EXTERIOR, 15X15CM | 2 | un | 213.09 | 426.18 | 15.58% | 112.9% |  |  |  |  | Mão-de-obra e material
1 | 692 | 22.69 | COTACAO | 98 | 2024-09-08 | VENEZIANA DE EXAUSTÃO, 45X30CM | 2 | un | 745.49 | 1490.98 | 15.58% | 112.9% |  |  |  |  | Mão-de-obra e material
1 | 693 | 22.70 | COTACAO | 99 | 2024-09-09 | VENEZIANA DE EXAUSTÃO, 45X20CM | 1 | un | 707.83 | 707.83 | 15.58% | 112.9% |  |  |  |  | Mão-de-obra e material
1 | 694 | 22.71 | COTACAO | 100 | 2024-09-10 | VENEZIANA DE EXAUSTÃO, 30X20CM | 2 | un | 614.04 | 1228.08 | 15.58% | 112.9% |  |  |  |  | Mão-de-obra e material
1 | 695 | 22.72 | COTACAO | 101 | 2024-09-11 | VENEZIANA DE EXAUSTÃO, 20X15CM | 1 | un | 474.67 | 474.67 | 15.58% | 112.9% |  |  |  |  | Mão-de-obra e material
1 | 696 | 22.73 | COTACAO | 102 | 2024-09-12 | VENEZIANA DE EXAUSTÃO, 15X15CM | 4 | un | 426.34 | 1705.36 | 15.58% | 112.9% |  |  |  |  | Mão-de-obra e material
1 | 697 | 22.74 | COTACAO | 103 | 2024-09-01 | VENEZIANA DE EXAUSTÃO, 15X10CM | 3 | un | 362.28 | 1086.84 | 15.58% | 112.9% |  |  |  |  | Mão-de-obra e material
1 | 698 | 22.75 | COTACAO | 104 | 2024-09-02 | VENEZIANA DE EXAUSTÃO, 10X10CM | 15 | un | 296.9 | 4453.5 | 15.58% | 112.9% |  |  |  |  | Mão-de-obra e material
1 | 699 | 22.76 | COTACAO | 105 | 2024-09-03 | DUTO FLEXÍVEL ISOLADO TERMICAMENTE, Ø250MM | 10 | m | 71.75 | 717.5 | 15.58% | 112.9% |  |  |  |  | Mão-de-obra e material
1 | 700 | 22.77 | COTACAO | 106 | 2024-09-04 | DUTO FLEXÍVEL ISOLADO TERMICAMENTE, Ø200MM | 25 | m | 52.41 | 1310.25 | 15.58% | 112.9% |  |  |  |  | Mão-de-obra e material
1 | 701 | 22.78 | COTACAO | 107 | 2024-09-05 | DUTO FLEXÍVEL ISOLADO TERMICAMENTE, Ø180MM | 70 | m | 46.99 | 3289.3 | 15.58% | 112.9% |  |  |  |  | Mão-de-obra e material
1 | 702 | 22.79 | COTACAO | 108 | 2024-09-06 | DUTO FLEXÍVEL ISOLADO TERMICAMENTE, Ø150MM | 80 | m | 40.72 | 3257.6 | 15.58% | 112.9% |  |  |  |  | Mão-de-obra e material
1 | 703 | 22.80 | COTACAO | 109 | 2024-09-07 | DUTO FLEXÍVEL ISOLADO TERMICAMENTE, Ø125MM | 6 | m | 32.58 | 195.48 | 15.58% | 112.9% |  |  |  |  | Mão-de-obra e material
1 | 704 | 22.81 | COTACAO | 110 | 2024-09-08 | DUTO FLEXÍVEL ISOLADO TERMICAMENTE, Ø100MM | 250 | m | 29.08 | 7270 | 15.58% | 112.9% |  |  |  |  | Mão-de-obra e material
1 | 705 | 22.82 | COTACAO | 111 | 2024-09-09 | DUTOS EM CHAPA DE AÇO GALVANIZADA, #22 | 650 | kg | 60.82 | 39533 | 15.58% | 112.9% |  |  |  |  | Mão-de-obra e material
1 | 706 | 22.83 | COTACAO | 112 | 2024-09-10 | DUTOS EM CHAPA DE AÇO GALVANIZADA, #24 | 1750 | kg | 60.11 | 105192.5 | 15.58% | 112.9% |  |  |  |  | Mão-de-obra e material
1 | 707 | 22.84 | COTACAO | 113 | 2024-09-11 | DUTOS EM CHAPA DE AÇO GALVANIZADA, #26 | 1650 | kg | 63.64 | 105006 | 15.58% | 112.9% |  |  |  |  | Mão-de-obra e material
1 | 708 | 22.85 | COTACAO | 114 | 2024-09-12 | TUBULAÇÃO DE COBRE ISOLADO TERMICAMENTE, Ø1/4" | 17 | m | 80.18 | 1363.06 | 15.58% | 112.9% |  |  |  |  | Mão-de-obra e material
1 | 709 | 22.86 | COTACAO | 115 | 2024-09-01 | TUBULAÇÃO DE COBRE ISOLADO TERMICAMENTE, Ø3/8" | 27 | m | 82.54 | 2228.58 | 15.58% | 112.9% |  |  |  |  | Mão-de-obra e material
1 | 710 | 22.88 | COTACAO | 117 | 2024-09-02 | TUBULAÇÃO DE COBRE ISOLADO TERMICAMENTE, Ø5/8" | 10 | m | 136.12 | 1361.2 | 15.58% | 112.9% |  |  |  |  | Mão-de-obra e material
1 | 711 | 24.1 | COMPOSICAO_PROPRIA | ED-50269 | 2024-09-03 | LIMPEZA PERMANENTE DA OBRA - 01 SERVENTE X 8 HORAS DIÁRIAS | 12 | mes | 5447.03 | 65364.36 | 21.25% | 112.9% |  |  |  |  | Mão-de-obra e material
1 | 712 | 25.1 | SINAPI | 99821 | 2024-09-04 | LIMPEZA DE JANELA DE VIDRO COM CAIXILHO EM AÇO/ALUMÍNIO/PVC. AF_04/2019 | 100 | m2 | 4.13 | 413 | 21.25% | 112.9% |  |  |  |  | Mão-de-obra e material
1 | 713 | 25.2 | SINAPI | 99818 | 2024-09-05 | LIMPEZA DE BACIA SANITÁRIA, BIDÊ OU MICTÓRIO EM LOUÇA, INCLUSIVE METAIS CORRESPONDENTES. AF_04/2019 | 21 | un | 7.6 | 159.6 | 21.25% | 112.9% |  |  |  |  | Mão-de-obra e material
1 | 714 | 25.3 | SINAPI | 99804 | 2024-09-06 | LIMPEZA DE PISO CERÂMICO OU PORCELANATO UTILIZANDO DETERGENTE NEUTRO E ESCOVAÇÃO MANUAL. AF_04/2019 | 440 | m2 | 7.04 | 3097.6 | 21.25% | 112.9% |  |  |  |  | Mão-de-obra e material
1 | 715 | 25.4 | SINAPI | 99822 | 2024-09-07 | LIMPEZA DE PORTA DE MADEIRA. AF_04/2019 | 283.5 | m2 | 1.3 | 368.55 | 21.25% | 112.9% |  |  |  |  | Mão-de-obra e material
1 | 716 | 25.5 | SINAPI | 99807 | 2024-09-08 | LIMPEZA DE REVESTIMENTO CERÂMICO EM PAREDE UTILIZANDO DETERGENTE NEUTRO E ESCOVAÇÃO MANUAL. AF_04/2019 | 2000 | m2 | 2.14 | 4280 | 21.25% | 112.9% |  |  |  |  | Mão-de-obra e material
1 | 717 | 25.6 | SINAPI | 99815 | 2024-09-09 | LIMPEZA DE PIA INOX COM BANCADA DE PEDRA, INCLUSIVE METAIS CORRESPONDENTES. AF_04/2019 | 21 | un | 11.77 | 247.17 | 21.25% | 112.9% |  |  |  |  | Mão-de-obra e material
1 | 718 | 25.7 | SINAPI | 99824 | 2024-09-10 | LIMPEZA DE PORTA EM AÇO/ALUMÍNIO. AF_04/2019 | 60 | m2 | 3.37 | 202.2 | 21.25% | 112.9% |  |  |  |  | Mão-de-obra e material
1 | 719 | 25.8 | COMPOSICAO_PROPRIA | 30304 | 2024-09-11 | ÍNDICE DE PREÇO PARA REMOÇÃO DE ENTULHO DECORRENTE DA EXECUÇÃO DE OBRAS (CLASSE A CONAMA - NBR 10.004 - CLASSE II-B), INCLUINDO ALUGUEL DA CAÇAMBA, CARGA, TRANSPORTE E DESCARGA EM ÁREA LICENCIADA | 50 | m3 | 104.22 | 5211 | 21.25% | 112.9% |  |  |  |  | Mão-de-obra e material
1 | 720 | 25.10 | COMPOSICAO_PROPRIA | 111 | 2024-09-12 | LAUDO COM TESTE DE ESTANQUEIDADE EM INSTAL.DEREDES DE DISTRIB.DE GASES MEDICINAIS | 1 | un | 2651.77 | 2651.77 | 21.25% | 112.9% |  |  |  |  | Mão-de-obra e material
1 | 721 | 25.11 | COMPOSICAO_PROPRIA | 112 | 2024-09-01 | RELATORIO DE INSPEÇAO COM LAUDO TECNICO DO PLANO DE PREVENÇÃO E PROTEÇÃO CONTRA INCENDIO. CONFORME NBR 16980 | 1 | un | 5996.92 | 5996.92 | 21.25% | 112.9% |  |  |  |  | Mão-de-obra e material
1 | 722 | 25.12 | ORSE | 13047 | 2024-09-02 | LAUDO DE VISTORIA DE REDE DE LÓGIVA E ART, EXCLUSIVE DESLOCAMENTO DE EQUIPE TÉCNICA - REV 01 | 1 | un | 2819.06 | 2819.06 | 21.25% | 112.9% |  |  |  |  | Mão-de-obra e material
1 | 723 | 25.13 | CAERN | 1010019 | 2024-09-03 | REGULARIZAÇÃO DE OBRA COM ÁREA (CREA, ALVARÁ, BOMBEIRO) | 1524.4 | m2 | 5.98 | 9115.91 | 21.25% | 112.9% |  |  |  |  | Mão-de-obra e material
1 | 724 | 25.14 | COMPOSICAO_PROPRIA | 93 | 2024-09-04 | DESMOBILIZAÇÃO DE GUINCHO COLUNA | 1 | un | 792.23 | 792.23 | 21.25% | 112.9% |  |  |  |  | Mão-de-obra e material
1 | 725 | 25.15 | COMPOSICAO_PROPRIA | 81 | 2024-09-05 | DESMOBILIZAÇÃO DE CONTAINERES E ANDAIME | 1 | un | 2857.15 | 2857.15 | 21.25% | 112.9% |  |  |  |  | Mão-de-obra e material
1 | 726 | 25.16 | COMPOSICAO_PROPRIA | 82 | 2024-09-06 | PROJETO "AS BUILT" GERAL | 1 | un | 5103.48 | 5103.48 | 21.25% | 112.9% |  |  |  |  | Mão-de-obra e material
1 | 727 | 25.17 | COMPOSICAO_PROPRIA | 55.01.020 | 2024-09-07 | LIMPEZA FINAL DA OBRA | 882.4 | m2 | 18.18 | 16042.03 | 21.25% | 112.9% |  |  |  |  | Mão-de-obra e material
1 | 728 | 26.1 | COMPOSICAO_PROPRIA | 1 | 2024-09-08 | PLACA DE OBRA EM CHAPA DE AÇO GALVANIZADA | 4.5 | m2 | 620.62 | 2792.79 | 21.25% | 112.9% |  |  |  |  | Mão-de-obra e material
1 | 729 | 26.2 | COMPOSICAO_PROPRIA | 77 | 2024-09-09 | REFEITÓRIO E ALMOXARIAFADO DE OBRA | 3 | mes | 2311.6 | 6934.8 | 21.25% | 112.9% |  |  |  |  | Mão-de-obra e material
1 | 730 | 26.3 | COMPOSICAO_PROPRIA | 105 | 2024-09-10 | MURO E CERCA EXTERNOS - ARMAÇÃO E CONCRETAGEM | 1 | un | 20422.62 | 20422.62 | 21.25% | 112.9% |  |  |  |  | Mão-de-obra e material
1 | 731 | 26.4 | COMPOSICAO_PROPRIA | 106 | 2024-09-11 | ESTACAS MURO EXTERNO - ARMAÇÃO E CONCRETAGEM | 1 | un | 3592.42 | 3592.42 | 21.25% | 112.9% |  |  |  |  | Mão-de-obra e material
1 | 732 | 26.5 | COMPOSICAO_PROPRIA | 107 | 2024-09-12 | PORTÃO 1 - (6X2,1m) - ESTRUTURA EM METALON 40X40MM E GRADIL DE FERRO 3/8" - MOTORIZADO - FORNECIMENO E INSTALAÇÃO | 1 | un | 11534.65 | 11534.65 | 21.25% | 112.9% |  |  |  |  | Mão-de-obra e material
1 | 733 | 26.6 | COMPOSICAO_PROPRIA | 108 | 2024-09-01 | PORTÃO 2 - (4,1X2,1m)- ESTRUTURA EM METALON 40X40MM E GRADIL DE FERRO 3/8" - MOTORIZADO - FORNECIMENO E INSTALAÇÃO | 1 | un | 9158.33 | 9158.33 | 21.25% | 112.9% |  |  |  |  | Mão-de-obra e material
1 | 734 | 26.7 | COMPOSICAO_PROPRIA | 15.03.50 | 2024-09-02 | REVESTIMENTO EM PLACAS DE ALUMINIO COMPOSTO "ACM", E=4mm, INCL ESTRUTURA DE FIXAÇÃO, FORNECIMENTO E INSTALAÇÃO | 50.18 | m2 | 658.54 | 33045.54 | 21.25% | 112.9% |  |  |  |  | Mão-de-obra e material
1 | 735 | 26.8 | COMPOSICAO_PROPRIA | 95 | 2024-09-03 | GRADE EXTERNA DE PROTEÇÃO - INCLUSIVE PINTURA ELETROSTÁTICA | 111.2 | m2 | 106.65 | 11859.48 | 21.25% | 112.9% |  |  |  |  | Mão-de-obra e material
1 | 736 | 26.9 | SINAPI | 102507 | 2024-09-04 | PINTURA DE DEMARCAÇÃO DE VAGA COM TINTA EPÓXI, E = 10 CM, APLICAÇÃO MANUAL. AF_05/2021 | 380 | m | 7.94 | 3017.2 | 21.25% | 112.9% |  |  |  |  | Mão-de-obra e material
1 | 737 | 26.10 | SINAPI | 92398 | 2024-09-05 | EXECUÇÃO DE PÁTIO/ESTACIONAMENTO EM PISO INTERTRAVADO, COM BLOCO RETANGULAR COR NATURAL DE 20 X 10 cm, ESPESSURA 8 cm. AF_12/2015 | 700 | m2 | 97.4 | 68180 | 21.25% | 112.9% |  |  |  |  | Mão-de-obra e material
1 | 738 | 26.11 | SINAPI | 94275 | 2024-09-06 | ASSENTAMENTO DE GUIA (MEIO-FIO) EM TRECHO RETO, CONFECCIONADA EM CONCRETO PRÉ-FABRICADO, DIMENSÕES 100X15X13X20 cm (COMPRIMENTO X BASE INFERIOR X BASE SUPERIOR X ALTURA), PARA URBANIZAÇÃO INTERNA DE EMPREENDIMENTOS. AF_06/2016_P | 60 | m | 55.18 | 3310.8 | 21.25% | 112.9% |  |  |  |  | Mão-de-obra e material
1 | 739 | 26.12 | SINAPI | 99837 | 2024-09-07 | GUARDA-CORPO DE AÇO GALVANIZADO DE 1,10M, MONTANTES TUBULARES DE 1.1/4" ESPAÇADOS DE 1,20M, TRAVESSA SUPERIOR DE 1.1/2", GRADIL FORMADO POR TUBOS HORIZONTAIS DE 1" E VERTICAIS DE 3/4", FIXADO COM CHUMBADOR MECÂNICO. AF_04/2019_P | 77.12 | m | 691.7 | 53343.9 | 21.25% | 112.9% |  |  |  |  | Mão-de-obra e material
1 | 740 | 26.13 | COMPOSICAO_PROPRIA | ED-50269 | 2024-09-08 | LIMPEZA PERMANENTE DA OBRA - 01 SERVENTE X 8 HORAS DIÁRIAS | 3 | mes | 5447.03 | 16341.09 | 21.25% | 112.9% |  |  |  |  | Mão-de-obra e material
1 | 741 | 26.14 | COMPOSICAO_PROPRIA | 30304 | 2024-09-09 | ÍNDICE DE PREÇO PARA REMOÇÃO DE ENTULHO DECORRENTE DA EXECUÇÃO DE OBRAS (CLASSE A CONAMA - NBR 10.004 - CLASSE II-B), INCLUINDO ALUGUEL DA CAÇAMBA, CARGA, TRANSPORTE E DESCARGA EM ÁREA LICENCIADA | 20 | m3 | 104.22 | 2084.4 | 21.25% | 112.9% |  |  |  |  | Mão-de-obra e material
1 | 742 | 26.15 | COMPOSICAO_PROPRIA | 55.01.020 | 2024-09-10 | LIMPEZA FINAL DA OBRA | 642 | m2 | 18.18 | 11671.56 | 21.25% | 112.9% |  |  |  |  | Mão-de-obra e material
Note on A1: Esta planilha serve para detalhamento do orçamento-base da licitação correspondente. Instruções de preenchimento: Preencha antes a planilha Identificação. Os campos com asterisco (*) são de preenchimento obrigatório. Os campos com dois asteriscos (**) são de preenchimento obrigatório para Obras e Serviços de Engenharia. Os campos de cor cinza são de preenchimento automático. O número do lote é obrigatório quando a Característica do Objeto for Lotes ou Lote Único. As colunas D,E,L,M e R devem ser ocultadas quando o tipo de objeto NÃO for Obras e Serviços de Engenharia Para incluir mais de 100 linhas de itens, selecione as células A113 a R113 e arraste de acordo com o número de itens necessário.
Note on A10: Campo de preenchimento obrigatório quando a Característica do Objeto for Lotes ou Lote Único. Digite ou selecione na lista suspensa o número do lote ao qual o item pertence. O lote deve estar previamente cadastrado na planilha Identificação.
Note on B10: Campo de preenchimento automático. Número sequencial do item. Indica a ordem em que os itens irão aparecer na tela ao carregar no LICITACON. Selecione a célula B13 e arraste a fórmula para baixo para preencher as demais linhas.
Note on C10: Campo de preenchimento obrigatório. Informe o número do item, conforme codificação própria. Aceita caracteres alfanuméricos. Exemplos: 1.1, 1.2, 1.2.1, etc.
Note on D10: Obrigatório para Obras e Serviços de Engenharia. Selecione na lista suspensa a Fonte de Referência do preço unitário estimado. Quando for utilizada composição de preço unitário específica, informar COMPOSIÇÃO PRÓPRIA. Quando for realizada cotação de preços de mercado, informar COTAÇÂO. Caso a fonte de referência utilizada não esteja disponível na lista, entre em contato com o TCE.
Note on E10: Obrigatório para Obras e Serviços de Engenharia. Informe o Código de Referência da tabela utilizada na composição do preço unitário. Caso seja utilizada COMPOSIÇÂO própria ou COTAÇÂO de mercado, atribuir numeração própria para cada composição/cotação. Exemplo: Fonte de Referência COTAÇÂO; Código de Referência 1, 2, 3,..
Note on F10: Obrigatório para Obras e Serviços de Engenharia. Informe a Data de Referência da tabela ou do orçamento/cotação utilizado na composição do preço unitário estimado.
Note on G10: Campo de preenchimento obrigatório. Informe a descrição do item. Campo limitado a 300 caracteres.
Note on R10: Campo de preenchimento opcional. Selecione na lista suspensa o tipo de orçamento do item.
Note on H11: Campo de preenchimento obrigatório. Informe a quantidade. O valor preenchido será sempre arredondado para quatro casas decimais após a vírgula.
Note on I11: Campo de preenchimento obrigatório. Digite ou selecione na lista suspensa a unidade de medida. Para consultar a descrição das unidades de medida, acesse a planilha "base". Caso a unidade de medida do item a cadastrar não esteja disponível, entrar em contato com o TCE.
Note on J11: Campo de preenchimento obrigatório. Informar o preço unitário estimado incluindo o BDI. O valor preenchido será sempre arredondado para quatro casas decimais após a vírgula.
Note on K11: Campo de preenchimento automático. Preço total estimado para o item. Selecione a célula K13 e arraste a fórmula para baixo para preencher as demais linhas.
Note on L11: Obrigatório para Obras e Serviços de Engenharia. Percentual de BDI estimado para o item. Este campo é meramente informativo, não incidindo sobre o cálculo do preço total do item. Quando o BDI for único para todos os itens, basta preencher o primeiro item e arrastar para os demais.
Note on M11: Obrigatório para Obras e Serviços de Engenharia. Percentual de Encargos Sociais estimado para o item. Este campo é meramente informativo, não incidindo sobre o cálculo do preço total do item. Quando o percentual de encargos sociais for único para todos os itens, basta preencher o primeiro item e arrastar para os demais.
Note on N11: Campo de preenchimento opcional. Digite ou selecione na lista suspensa o código da família correspondente ao item. Para pesquisar código, consulte a planilha Pesquisa Familia e Subfamilia.
Note on O11: Campo de preenchimento automático. Descrição da família. Selecione a célula O13 e arraste a fórmula para baixo para preencher as demais linhas.
Note on P11: Campo de preenchimento opcional. Digite ou selecione na lista suspensa o código da subfamília correspondente ao item. Para pesquisar código, consulte a planilha Pesquisa Familia e Subfamilia.
Note on Q11: Campo de preenchimento automático. Descrição da subfamília. Selecione a célula Q13 e arraste a fórmula para baixo para preencher as demais linhas.

## Proposta
PROPOSTA
Modalidade |  | Concorrência Lei 14.133/21 Eletrônica |  | N° | 1 | Ano | 2025
Descrição do Objeto |  | Construção de uma nova edificação para a Ampliação do Hospital Municipal Getúlio Vargas
Licitante | [5 empty] | CNPJ*
Tipo de Objeto |  | Obras e Serviços de Engenharia
Preço Total Proposto |  | 0
Atenção! Se existirem itens sem preço proposto, deixe a célula do preço unitário proposto em branco.
Para incluir itens da proposta, selecione as células A13 a K13 e arraste para baixo, de acordo com o número de itens cadastrado na planilha Orçamento-base.
*Campos de preenchimento obrigatório |  |  |  |  | **Obrigatório só para Obras e Serviços de Engenharia
Nº do lote | Nº Ordem | Nº Item | Descrição do item | Proposta
|  |  |  | Qtd. | Unid. | Preço unitário (R$)* | Preço Total (R$) | % BDI** | % Encargos Sociais** | Percentual de Desconto
1 | 1 | 1.1 | ADMINISTRAÇÃO DE OBRA | 1 | un
1 | 2 | 2.1 | PLACA DE OBRA EM CHAPA DE AÇO GALVANIZADA | 4.5 | m2
1 | 3 | 2.2 | LOCAÇÃO DE SERVIÇOS DE TERRAPLANAGEM DE OBRAS CIVIS | 2000 | m2
1 | 4 | 2.3 | RETIRADA DE ÁRVORES | 15 | un
1 | 5 | 2.4 | LOCAÇÃO DA OBRA - EXECUÇÃO DE GABARITO | 2000 | m2
1 | 6 | 2.5 | REFEITÓRIO E ALMOXARIAFADO DE OBRA | 12 | mes
1 | 7 | 2.6 | LIGAÇÃO PROVISÓRIA DE ÁGUA E ESGOTO PARA CONTAINER (ESCRITÓRIO DE OBRA) | 1 | un
1 | 8 | 2.7 | LIGAÇÃO PROVISÓRIA DE ENERGIA ELÉTRICA PARA CONTAINER | 1 | un
1 | 9 | 2.8 | MOBILIZAÇÃO DE CONTAINER, ANDAIME E RETROESCAVADEIRA | 1 | un
1 | 10 | 2.9 | TAPUME COM TELHA METÁLICA. AF_05/2018 | 500 | m2
1 | 11 | 2.10 | INSTALACAO PROVISÓRIA DE ENERGIA ELETRICA EM POSTE GALVANIZADO - INCLUSIVE MEDIDOR - FORNECIMENTO E INSTALAÇÃO | 1 | un
1 | 12 | 2.11 | ÍNDICE DE PREÇO PARA REMOÇÃO DE ENTULHO DECORRENTE DA EXECUÇÃO DE OBRAS (CLASSE A CONAMA - NBR 10.004 - CLASSE II-B), INCLUINDO ALUGUEL DA CAÇAMBA, CARGA, TRANSPORTE E DESCARGA EM ÁREA LICENCIADA | 150 | m3
1 | 13 | 2.12 | LOCACAO DE ANDAIME METALICO TIPO FACHADEIRO, LARGURA DE 1,20 M X ALTURA DE 2,0 M POR PAINEL, INCLUINDO DIAGONAIS EM X, BARRAS DE LIGACAO, SAPATAS E DEMAIS ITENS NECESSARIOS A MONTAGEM (NAO INCLUI INSTALACAO) | 12000 | m2mes
1 | 14 | 2.13 | MONTAGEM E DESMONTAGEM DE ANDAIME MODULAR FACHADEIRO, COM PISO METÁLICO, PARA EDIFICAÇÕES COM MÚLTIPLOS PAVIMENTOS (EXCLUSIVE ANDAIME E LIMPEZA). AF_11/2017 | 750 | m2
1 | 15 | 2.16 | MENSAL GUINCHO VELOX DE COLUNA C/ BALDE 200KG MONOF+OPERADOR | 2 | mes
1 | 16 | 2.18 | PLACA DE INDICAÇÃO MODELO P1 - PROIBIDO FUMAR" | 3 | un
1 | 17 | 2.19 | PLACA DE INDICAÇÃO MODELO A5 - RISCO CHOQUE ELETRICO" | 2 | un
1 | 18 | 2.20 | PLACA DE INDICATIVA DE "EXTINTOR" MODELO E5 | 4 | un
1 | 19 | 2.21 | PLACA DE INDICATIVA DE "ROTA DE FUGA" MODELO S1 | 4 | un
1 | 20 | 2.22 | PLACA DE INDICATIVA DE "ROTA DE FUGA" MODELO S2 | 4 | un
1 | 21 | 2.23 | PLACA DE INDICATIVA DE "ROTA DE FUGA" MODELO S1/S2 (DUPLA FACE) | 2 | un
1 | 22 | 2.24 | PLACA DE INDICATIVA DE "ROTA DE FUGA" MODELO S12 | 4 | un
1 | 23 | 2.25 | EXTINTOR PO QUIMICO SECO ABC 4kg NBR 15808:2017 | 3 | un
1 | 24 | 2.26 | EXTINTOR GAS CARBONICO 6kg | 1 | un
1 | 25 | 2.27 | BLOCO LUMINOSO AUTÔNOMO, LED 3W | 8 | un
1 | 26 | 2.28 | SUPORTE DECORATIVO PARA EXTINTORES - REV 01/2022 | 4 | un
1 | 27 | 3.1 | LIMPEZA MANUAL DE VEGETAÇÃO EM TERRENO COM ENXADA.AF_05/2018 | 1600 | m2
1 | 28 | 3.2 | DEMOLIÇÃO DE ALVENARIA PARA QUALQUER TIPO DE BLOCO, DE FORMA MECANIZADA, SEM REAPROVEITAMENTO. AF_12/2017 | 60 | m3
1 | 29 | 3.3 | REMOÇÃO DE RAÍZES REMANESCENTES DE TRONCO DE ÁRVORE COM DIÂMETRO MAIOR OU IGUAL A 0,60 M.AF_05/2018 | 5 | un
1 | 30 | 3.4 | CARGA, MANOBRA E DESCARGA DE ENTULHO EM CAMINHÃO BASCULANTE 6 M³ - CARGA COM ESCAVADEIRA HIDRÁULICA (CAÇAMBA DE 0,80 M³ / 111 HP) E DESCARGA LIVRE (UNIDADE: M3). AF_07/2020 | 180 | m3
1 | 31 | 4.1 | ESCAVAÇÃO VERTICAL PARA EDIFICAÇÃO, COM CARGA, DESCARGA E TRANSPORTE DE SOLO DE 1ª CATEGORIA, COM ESCAVADEIRA HIDRÁULICA (CAÇAMBA: 0,8 M³ / 111 HP), FROTA DE 3 CAMINHÕES BASCULANTES DE 14 M³, DMT ATÉ 1 KM E VELOCIDADE MÉDIA 14 KM/H. AF_05/2020 | 120 | m3
1 | 32 | 4.2 | EXECUÇÃO E COMPACTAÇÃO DE ATERRO COM SOLO PREDOMINANTEMENTE ARGILOSO - EXCLUSIVE SOLO, ESCAVAÇÃO, CARGA E TRANSPORTE. AF_11/2019 | 834.93 | m3
1 | 33 | 4.3 | ARGILA OU BARRO PARA ATERRO/REATERRO (RETIRADO NA JAZIDA, SEM TRANSPORTE) | 817.93 | m3
1 | 34 | 4.4 | ESPALHAMENTO DE MATERIAL COM TRATOR DE ESTEIRAS. AF_11/2019 | 817.93 | m3
1 | 35 | 4.5 | TRANSPORTE COM CAMINHÃO BASCULANTE DE 10 mm³, EM VIA URBANA PAVIMENTADA, DMT ATÉ 30 KM (UNIDADE: M3XKM). AF_07/2020 | 4089.65 | m3xkm
1 | 36 | 4.6 | DESMOBILIZAÇÃO DE ESCAVADEIRA HIDRAULICA | 1 | un
1 | 37 | 5.1 | ESTACA HÉLICE CONTÍNUA, DIÂMETRO DE 30 CM, INCLUSO CONCRETO FCK=30MPa E ARMADURA MÍNIMA (EXCLUSIVE MOBILIZAÇÃO, DESMOBILIZAÇÃO E BOMBEAMENTO). AF_12/2019 | 2500 | m
1 | 38 | 5.2 | ESTACA HÉLICE CONTÍNUA , DIÂMETRO DE 50 CM, INCLUSO CONCRETO FCK=30MPa E ARMADURA MÍNIMA (EXCLUSIVE MOBILIZAÇÃO, DESMOBILIZAÇÃO E BOMBEAMENTO). AF_12/2019 | 150 | m
1 | 39 | 5.3 | PILARES E VIGAS - ARMAÇÃO E CONCRETAGEM | 1 | un
1 | 40 | 5.4 | LAJES - ARMAÇÃO E CONCRETAGEM | 1 | un
1 | 41 | 5.5 | LASTRO COM MATERIAL GRANULAR, APLICADO EM PISOS OU LAJES SOBRE SOLO, ESPESSURA DE *5 cm*. AF_08/2017 | 310 | m3
1 | 42 | 5.6 | CONCRETAGEM DE RADIER, PISO DE CONCRETO OU LAJE SOBRE SOLO, FCK 30 MPA - LANÇAMENTO, ADENSAMENTO E ACABAMENTO. AF_09/2021 | 9.8 | m3
1 | 43 | 5.7 | APLICAÇÃO DE LONA PLÁSTICA PARA EXECUÇÃO DE PAVIMENTOS DE CONCRETO. AF_04/2022 | 1500 | m2
1 | 44 | 5.8 | FUNDAÇÕES - ARMAÇÃO E CONCRETAGEM | 1 | un
1 | 45 | 5.9 | ESCADAS - ARMAÇÃO E CONCRETAGEM | 1 | un
1 | 46 | 5.10 | MURO DE CONTENÇÃO - ESTRUTURA | 1 | un
1 | 47 | 5.11 | DESMOBILIZAÇÃO DE PERFURATRIZ E RETROESCAVADEIRA | 1 | un
1 | 48 | 7.1 | PLACA EM ACRÍLICO BRANCO (E=3MM) COM APLICAÇÃO DE TEXTOS E PICTOGRAMAS EM VINIL ADESIVO RECORTE NAS CORES ESPECIFICADAS NO ITEM 1 DO MEMORIAL DESCRITIVO. PLACA FIXADA NA PORTA COM FITA DUPLA-FACE VHB 3M COM O EIXO CENTRAL A 1,5m DO PISO. TAMANHO: 20X40cm. | 75 | un
1 | 49 | 7.2 | PLACA EM ACRÍLICO BRANCO (E=3MM) COM APLICAÇÃO DE TEXTOS E PICTOGRAMAS EM VINIL ADESIVO RECORTE NAS CORES ESPECIFICADAS NO ITEM 1 DO MEMORIAL DESCRITIVO. PLACA FIXADA NA PORTA COM FITA DUPLA-FACE VHB 3M COM O EIXO CENTRAL A 1,5m DO PISO. TAMANHO: 30X30cm. | 5 | un
1 | 50 | 7.3 | PLACA EM ACRÍLICO BRANCO (E=3MM) COM APLICAÇÃO DE TEXTOS E PICTOGRAMAS EM VINIL ADESIVO RECORTE NAS CORES ESPECIFICADAS NO ITEM 1 DO MEMORIAL DESCRITIVO. PLACA FIXADA NO TETO. TAMANHO: 100X20cm. | 4 | un
1 | 51 | 7.4 | PLACA EM ACRÍLICO BRANCO (E=3MM) COM APLICAÇÃO DE TEXTOS E PICTOGRAMAS EM VINIL ADESIVO RECORTE NAS CORES ESPECIFICADAS NO ITEM 1 DO MEMORIAL DESCRITIVO. PLACA FIXADA NO TETO. TAMANHO: 100X40cm. | 7 | un
1 | 52 | 7.5 | PLACA EM ACRÍLICO BRANCO (E=3MM) COM APLICAÇÃO DE TEXTOS E PICTOGRAMAS EM VINIL ADESIVO RECORTE NAS CORES ESPECIFICADAS NO ITEM 1 DO MEMORIAL DESCRITIVO. PLACA FIXADA NA PAREDE. TAMANHO: 100X75cm | 5 | un
1 | 53 | 7.6 | TERMINAL DE AUTOATENDIMENTO PARA RETIRADA DE SENHAS COM TABLET. | 2 | un
1 | 54 | 7.7 | TOTEM EM ACM COM APLICAÇÃO DE TEXTOS E SÍMBOLOS EM LETRA CAIXA EM CHAPA GALVANIZADA COM PINTURA AUTOMOTIVA NA COR BRANCA. MEDIDAS: 155 X 60 X 12cm E APLIQUE SALIENTE NA DIMENSÃO DE: 110 X 46cm. | 2 | un
1 | 55 | 8.2 | ALVENARIA DE VEDAÇÃO DE BLOCOS CERÂMICOS FURADOS NA VERTICAL DE 19X19X39 cm (ESPESSURA 19 CM) E ARGAMASSA DE ASSENTAMENTO COM PREPARO EM BETONEIRA. AF_12/2021 | 1750 | m2
1 | 56 | 8.3 | PAREDE COM SISTEMA EM CHAPAS DE GESSO PARA DRYWALL, USO INTERNO, COM DUAS FACES SIMPLES E ESTRUTURA METÁLICA COM GUIAS SIMPLES PARA PAREDES COM ÁREA LÍQUIDA MENOR QUE 6 m2, COM VÃOS. AF_07/2023_PS | 1721.3 | m2
1 | 57 | 8.4 | PAREDE DE GESSO ACARTONADO - DRY-WALL D95/70/60 - CHAPA 1RU /1RU ESP. 12,5MM, INSTALADO SISTEMA LAFARGE GYPSUM OU SIMILAR | 1147.5 | m2
1 | 58 | 8.5 | INSTALAÇÃO DE REFORÇO METÁLICO EM PAREDE DRYWALL. AF_07/2023 | 126 | m
1 | 59 | 8.6 | INSTALAÇÃO DE REFORÇO DE MADEIRA EM PAREDE DRYWALL. AF_07/2023 | 140 | m
1 | 60 | 8.8 | IMPERMEABILIZAÇÃO DE SUPERFÍCIE COM ARGAMASSA POLIMÉRICA / MEMBRANA ACRÍLICA, 4 DEMÃOS, REFORÇADA COM VÉU DE POLIÉSTER (MAV). AF_09/2023 | 27.6 | m2
1 | 61 | 8.9 | IMPERMEABILIZAÇÃO DE SUPERFÍCIE COM ARGAMASSA DE CIMENTO E AREIA, COM ADITIVO IMPERMEABILIZANTE, E = 1,5cm. AF_09/2023 | 376 | m2
1 | 62 | 8.10 | JUNTA DE DILATAÇÃO BORRACHA TERMOPLÁSTICA ELÁSTICA (PVC) P/ CONCRETO, PERFIS DE ALUMÍNIO ESTRUTURADO | 74 | m
1 | 63 | 9.1 | CHAPISCO APLICADO EM ALVENARIAS E ESTRUTURAS DE CONCRETO INTERNAS, COM COLHER DE PEDREIRO. ARGAMASSA TRAÇO 1:3 COM PREPARO EM BETONEIRA 400L. AF_06/2014 | 3500 | m2
1 | 64 | 9.2 | MASSA ÚNICA, PARA RECEBIMENTO DE PINTURA, EM ARGAMASSA TRAÇO 1:2:8, PREPARO MECÂNICO COM BETONEIRA 400L, APLICADA MANUALMENTE EM FACES INTERNAS DE PAREDES, ESPESSURA DE 20MM, COM EXECUÇÃO DE TALISCAS. AF_06/2014 | 3500 | m2
1 | 65 | 9.3 | PEDRA SÃO TOMÉ | 30 | m2
1 | 66 | 9.4 | REVESTIMENTO CERÂMICO PARA PAREDES INTERNAS COM PLACAS TIPO ESMALTADA EXTRA DE DIMENSÕES 60X60 CM APLICADAS A MEIA ALTURA DAS PAREDES. AF_02/2023_PE | 384 | m2
1 | 67 | 9.5 | REVESTIMENTO CERÂMICO PARA PAREDES INTERNAS COM PLACAS TIPO ESMALTADA EXTRA DE DIMENSÕES 60X60 CM APLICADAS NA ALTURA INTEIRA DAS PAREDES. AF_02/2023_PE | 108.57 | m2
1 | 68 | 9.6 | FORRO EM PAINÉIS DE GESSO ACARTONADO, ESPESSURA DE 12,5mm, FIXO | 1061.91 | m2
1 | 69 | 9.7 | FORRO EM PAINÉIS DE GESSO ACARTONADO, ACABAMENTO LISO COM PELÍCULA EM PVC - REMOVÍVEL | 210 | m2
1 | 70 | 9.8 | REJUNTE EPOXI, QUALQUER COR | 230.958 | kg
1 | 71 | 9.9 | PERFIL TABICA GALVANIZADO, TIPO LISA, COM ACABAMENTO EM PINTURA, NA COR BRANCA, PARA FORRO EM CHAPA DE GESSO ACARTONADO, INCLUSIVE ACESSÓRIOS DE FIXAÇÃO | 322.6055 | m
1 | 72 | 9.11 | REBOCO COM ARGAMASSA BARITADA | 120 | m2
1 | 73 | 9.12 | CANTONEIRA ADESIVA EM VINIL DE ALTO IMPACTO | 140 | m
1 | 74 | 9.13 | CORRIMÃO DUPLO CENTRAL EM TUBO DE FERRO GALVANIZADO 1 1/2", COM CHUMBADORES PARA FIXAÇÃO NO PISO | 105 | m
1 | 75 | 9.15 | EMASSAMENTO DE TETO C/ MASSA CORRIDA | 1061 | m2
1 | 76 | 9.16 | APLICAÇÃO DE FUNDO SELADOR ACRÍLICO EM PAREDES, UMA DEMÃO. AF_06/2014 | 4618.8 | m2
1 | 77 | 9.17 | APLICAÇÃO DE FUNDO SELADOR ACRÍLICO EM TETO, UMA DEMÃO. AF_06/2014 | 1061 | m2
1 | 78 | 9.18 | PINTURA EPÓXI EM PAREDE, DUAS (2) DEMÃOS, EXCLUSIVESELADOR ACRILICO E MASSA ACRÍLICA/CORRIA (PVA) | 4618.8 | m2
1 | 79 | 9.19 | PINTURA EPOXI 2 DEMAOS | 1061 | m2
1 | 80 | 9.20 | PINTURA ESMALTE ACETINADO DUAS DEMAOS | 20 | m2
1 | 81 | 9.21 | BATE MACA EM PVC TIPO CORRIMÃO (INCLUINDO CAPA, ESTRUTURA DE SUPORTE E FIXAÇÃO E ACABAMENTO) | 160 | m
1 | 82 | 9.23 | BATE-MACA OU PROTETOR DE PAREDE CURVO EM PVC, COM AMORTECIMENTO À IMPACTO, ALTURA DE 200mm | 170 | m
1 | 83 | 10.1 | REVESTIMENTO CERÂMICO PARA PISO COM PLACAS TIPO PORCELANATO DE DIMENSÕES 60X60 CM APLICADA EM AMBIENTES DE ÁREA MENOR QUE 5 M². AF_02/2023_PE | 64 | m2
1 | 84 | 10.2 | REVESTIMENTO CERÂMICO PARA PISO COM PLACAS TIPO PORCELANATO DE DIMENSÕES 60X60 CM APLICADA EM AMBIENTES DE ÁREA ENTRE 5 m² E 10 m². AF_06/2014 | 25 | m2
1 | 85 | 10.3 | REVESTIMENTO CERÂMICO PARA PISO COM PLACAS TIPO PORCELANATO DE DIMENSÕES 60X60 CM APLICADA EM AMBIENTES DE ÁREA MAIOR QUE 10 m². AF_02/2023_PE | 214 | m2
1 | 86 | 10.4 | ACABAMENTO POLIDO PARA PISO DE CONCRETO ARMADO OU LAJE SOBRE SOLO DE ALTA RESISTÊNCIA. AF_09/2021 | 75 | m2
1 | 87 | 10.5 | IMPERMEABILIZAÇÃO DE LAJES | 382 | m2
1 | 88 | 10.6 | CONTRAPISO DESEMPENADO COM ARGAMASSA, TRAÇO 1:3 (CIMENTO E AREIA), ESP. 50mm | 2209 | m2
1 | 89 | 10.7 | PISO VINILICO EM MANTA TARKETT COM RODAPÉ CURVO - FORNECIMENTO E INSTALAÇÃO | 980 | m2
1 | 90 | 10.9 | EXECUÇÃO DE PÁTIO/ESTACIONAMENTO EM PISO INTERTRAVADO, COM BLOCO RETANGULAR COR NATURAL DE 20 X 10 cm, ESPESSURA 8 cm. AF_12/2015 | 560 | m2
1 | 91 | 10.10 | PISO EM PEDRA ASSENTADO SOBRE ARGAMASSA 1:3 (CIMENTO E AREIA). AF_09/2020 | 130 | m2
1 | 92 | 10.12 | RODAPÉ EM GRANITO, ALTURA 10 cm. AF_09/2020 | 108.7 | m
1 | 93 | 10.13 | PISO TÁTIL, DIRECIONAL OU ALERTA, EM CONCRETO, DIMENSÕES 25X25 cm, APLICADO COM ARGAMASSA, INCLUSIVE REJUNTAMENTO | 30 | m2
1 | 94 | 11.1 | SOLEIRA EM GRANITO, LARGURA 15 CM, ESPESSURA 2,0 CM. AF_09/2020 | 30 | m
1 | 95 | 11.2 | PEITORIL GRANITO BRANCO POLAR | 68.28 | m
1 | 96 | 11.3 | PV01 - PORTA DE ABRIR E PAINEL FIXO EM VIDRO TEMPERADO, 8mm, INCOLOR, TRANSPARENTE E LISO, COM MOLA NO PISO E SUPERIOR. PUXADOR EM AÇO INOXIDÁVEL ESCOVADO LARGURA MÍNIMA 20cm. DIMENSÕES: 265x165cm E 160x165cm. DIMENSÕES PORTA: 100x210cm + FIXO 100x30cm | 2 | un
1 | 97 | 11.4 | PV02 - PORTA DE ABRIR E PAINEL FIXO EM VIDRO TEMPERADO, 8mm, INCOLOR, TRANSPARENTE E LISO, COM MOLA NO PISO E SUPERIOR. PUXADOR EM AÇO INOXIDÁVEL ESCOVADO LARGURA MÍNIMA 20cm. DIMENSÕES: 107,5x240cm. DIMENSÕES PORTA: 100x210cm + FIXO 100x30cm | 1 | un
1 | 98 | 11.5 | FA01 - ESQUADRIA COM PORTA DE ABRIR DE 2 FOLHAS (80x210cm), JANELAS MAXIM-AR E JANELAS FIXAS, COM ESTRUTURA EM ALUMÍNIO COM PINTURA ELETROSTÁTICA NA COR BRANCA, VIDRO TEMPERADO INCOLOR, TRANSPARENTE E LISO, DE 8mm, MAÇANETA DE ALAVANCA COM CHAVE E TRANCA INTERNA EM UMA DAS PORTAS. DIMENSÕES (osso): 840x300cm. DIMENSÕES PORTA: 160x210cm | 1 | un
1 | 99 | 11.6 | FA02 - ESQUADRIA COM PORTA DE ABRIR DE 2 FOLHAS (80x210cm), JANELAS MAXIM-AR E JANELAS FIXAS, COM ESTRUTURA EM ALUMÍNIO COM PINTURA ELETROSTÁTICA NA COR BRANCA, VIDRO TEMPERADO INCOLOR, TRANSPARENTE E LISO, DE 8mm, MAÇANETA DE ALAVANCA COM CHAVE E TRANCA INTERNA EM UMA DAS PORTAS. DIMENSÕES (osso): 328x260cm. DIMENSÕES PORTA: 160x210cm | 1 | un
1 | 100 | 11.7 | FA03 - ESQUADRIA COM JANELAS MAXIM-AR E JANELAS FIXAS, COM ESTRUTURA EM ALUMÍNIO COM PINTURA ELETROSTÁTICA NA COR BRANCA, VIDRO TEMPERADO INCOLOR, TRANSPARENTE E LISO, DE 8mm. DIMENSÕES (osso): 328x260cm | 1 | un
1 | 101 | 11.8 | PA240 - PORTA DE ABRIR COM DUAS FOLHAS (120x210cm) COM ESTRUTURA EM ALUMÍNIO COM PINTURA ELETROSTÁTICA NA COR BRANCA, VENEZIANAS EM ALUMÍNIO COM PINTURA ELETROSTÁTICA NA COR BRANCA, TELA MILIMÉTRICA CONTRA INSETOS, MAÇANETA DE ALAVANCA COM CHAVE. DIMENSÕES (osso): 240x210cm | 1 | un
1 | 102 | 11.9 | PA160 - PORTA DE ABRIR COM DUAS FOLHAS (100x210 E 60x210cm) COM ESTRUTURA EM ALUMÍNIO DE PINTURA ELETROSTÁTICA COR BRANCA, COM BORRACHA ANTI-IMPACTO E ANTI-RUÍDO, MAÇANETA DE ALAVANCA COM CHAVE E TRANCA INTERNA EM UMA DAS PORTAS, COM VISOR DE VIDRO TEMPERADO INCOLOR, TRANSPARENTE, 8mm. JANELA SUPERIOR FIXA, VIDRO TEMPERADO 8mm, INCOLOR, TRANSPARENTE E LISO. DIMENSÕES (osso): 168x264cm. DIMENSÕES (VÃO LIVRE PORTA): 160x210cm | 2 | un
1 | 103 | 11.10 | PA147 - PORTA DE ABRIR COM DUAS FOLHAS (71x217cm) COM ESTRUTURA EM ALUMÍNIO COM PINTURA ELETROSTÁTICA NA COR BRANCA, VENEZIANAS EM ALUMÍNIO COM PINTURA ELETROSTÁTICA NA COR BRANCA, TELA MILIMÉTRICA CONTRA INSETOS, MAÇANETA DE ALAVANCA COM CHAVE. DIMENSÕES (osso): 147,5x220/15cm | 12 | un
1 | 104 | 11.12 | PORTA CORTA-FOGO CLASSE P.90 DE 100 X 210 CM, COMPLETA, COM MAÇANETA TIPO ALAVANCA | 2 | un
1 | 105 | 11.13 | PORTA CORTA-FOGO CLASSE P.90 DE 120 X 210 CM, COMPLETA, COM MAÇANETA TIPO ALAVANCA | 6 | un
1 | 106 | 11.14 | PM70 - KIT DE PORTA-PRONTA DE MADEIRA EM ACABAMENTO MELAMÍNICO BRANCO (70X210) - COMPLETA | 2 | un
1 | 107 | 11.15 | PM80 - KIT DE PORTA-PRONTA DE MADEIRA EM ACABAMENTO MELAMÍNICO BRANCO (80X210) - COMPLETA | 21 | un
1 | 108 | 11.16 | PMg80 - PORTA DE ABRIR EM MADEIRA COM ACABAMENTO EM MELAMINA NA COR BRANCA, COM BORRACHA ANTI-IMPACTO E ANTI-RUÍDO. GRELHA (VENEZIANA) EM ALUMÍNIO COM PINTURA ELETROSTÁTICA, COR BRANCA. DIMENSÕES (osso): 88x214cm. DIMENSÕES (VÃO LIVRE): 80x210cm | 5 | un
1 | 109 | 11.17 | PMp80 - PORTA DE ABRIR EM MADEIRA COM REVESTIMENTO EM CHUMBO (CONFORME ESPESSURA DO CÁLCULO DE BLINDAGEM), ACABAMENTO EM MELAMINA NA COR BRANCA, COM BORRACHA ANTI-IMPACTO E ANTI-RUÍDO. DIMENSÕES (osso): 88x214cm. DIMENSÕES (VÃO LIVRE): 80x210cm | 1 | un
1 | 110 | 11.18 | PMv80 - - PORTA DE ABRIR EM MADEIRA COM ACABAMENTO EM MELAMINA NA COR BRANCA, COM BORRACHA ANTI-IMPACTO E ANTI-RUÍDO. C/VISOR. COR BRANCA. DIMENSÕES (osso): 88x214cm. DIMENSÕES (VÃO LIVRE): 80x210cm | 1 | un
1 | 111 | 11.19 | PMcv80 - PORTA DE CORRER (TRILHO SOMENTE SUPERIOR) EM MADEIRA COM ACABAMENTO EM MELAMINA NA COR BRANCA. VISOR FIXO 4mm, VIDRO COMUM, INCOLOR, TRANSPARENTE E LISO. DIMENSÕES (osso): 88x214cm. DIMENSÕES (VÃO LIVRE): 80x210cm | 2 | un
1 | 112 | 11.20 | PMcg80 - PORTA DE CORRER (TRILHO SOMENTE SUPERIOR) EM MADEIRA COM ACABAMENTO EM MELAMINA NA COR BRANCA, COM BORRACHA ANTI-IMPACTO E ANTI-RUÍDO. GRELHA (VENEZIANA) EM ALUMÍNIO COM PINTURA ELETROSTÁTICA, COR BRANCA. DIMENSÕES (osso): 88x214cm. DIMENSÕES (VÃO LIVRE): 80x210cm | 1 | un
1 | 113 | 11.21 | PM90 - KIT DE PORTA-PRONTA DE MADEIRA EM ACABAMENTO MELAMÍNICO BRANCO, FOLHA LEVE OU MÉDIA, 90X210 - COMPLETA | 6 | un
1 | 114 | 11.22 | PMb90 - PORTA DE ABRIR EM MADEIRA COM ACABAMENTO EM MELAMINA, COR BRANCA, BORRACHA ANTI-IMPACTO E ANTI-RUÍDO. BARRA DE APOIO DE L=40cm (LADO INTERNO), EM AÇO INOXIDÁVEL ESCOVADO. DIMENSÕES (osso): 98x214cm. DIMENSÕES (VÃO LIVRE): 90x210cm | 9 | un
1 | 115 | 11.23 | PMbg90 - PORTA DE ABRIR EM MADEIRA, ACAB. EM MELAMINA, COR BRANCA, COM BORRACHA ANTI-IMPACTO E ANTI-RUÍDO. BARRA DE APOIO, L=40cm (NO LADO INTERNO) EM AÇO INOXIDÁVEL ESCOVADO. GRELHA (VENEZIANA) EM ALUMÍNIO COM PINTURA ELETROSTÁTICA, COR BRANCA. DIMENSÕES (osso): 98x214cm. DIMENSÕES (VÃO LIVRE): 90x210cm | 1 | un
1 | 116 | 11.24 | PM100 - - PORTA DE ABRIR EM MADEIRA COM ACABAMENTO EM MELAMINA NA COR BRANCA, COM BORRACHA ANTI-IMPACTO E ANTI-RUÍDO. DIMENSÕES (osso): 108x214cm. DIMENSÕES (VÃO LIVRE): 100x210cm | 1 | un
1 | 117 | 11.25 | PMg100 - PORTA DE ABRIR EM MADEIRA COM ACABAMENTO EM MELAMINA NA COR BRANCA, COM BORRACHA ANTI-IMPACTO E ANTI-RUÍDO. GRELHA (VENEZIANA) EM ALUMÍNIO COM PINTURA ELETROSTÁTICA, COR BRANCA. DIMENSÕES (osso): 108x214cm. DIMENSÕES (VÃO LIVRE): 100x210cm | 2 | un
1 | 118 | 11.26 | PM110 - PORTA DE ABRIR EM MADEIRA COM ACABAMENTO EM MELAMINA NA COR BRANCA, COM BORRACHA ANTI-IMPACTO E ANTI-RUÍDO. DIMENSÕES (osso): 118x214cm. DIMENSÕES (VÃO LIVRE): 110x210cm | 2 | un
1 | 119 | 11.27 | PMv110 - - PORTA DE ABRIR EM MADEIRA COM ACABAMENTO EM MELAMINA NA COR BRANCA, COM BORRACHA ANTI-IMPACTO E ANTI-RUÍDO. VISOR FIXO 4mm, VIDRO COMUM, INCOLOR, TRANSPARENTE E LISO. DIMENSÕES (osso): 118x214cm. DIMENSÕES (VÃO LIVRE): 110x210cm | 1 | un
1 | 120 | 11.29 | PMcv110 - PORTA DE CORRER (TRILHO SOMENTE SUPERIOR) EM MADEIRA COM ACABAMENTO EM MELAMINA NA COR BRANCA, COM BORRACHA ANTI-IMPACTO E ANTI-RUÍDO. VISOR FIXO 4mm, VIDRO COMUM, INCOLOR, TRANSPARENTE E LISO. DIMENSÕES (osso): 118x214cm. DIMENSÕES (VÃO LIVRE): 110x210cm | 3 | un
1 | 121 | 11.30 | PM120 - PORTA DE ABRIR COM 2 FOLHAS (40 E 80x210cm) EM MADEIRA COM ACABAMENTO EM MELAMINA NA COR BRANCA, COM BORRACHA ANTI-IMPACTO E ANTI-RUÍDO. DIMENSÕES (osso): 128x214cm. | 4 | un
1 | 122 | 11.31 | PMv120 - PORTA DE ABRIR COM 2 FOLHAS (40 E 80x210cm) EM MADEIRA COM ACABAMENTO EM MELAMINA NA COR BRANCA, COM BORRACHA ANTI-IMPACTO E ANTI-RUÍDO. VISOR FIXO 4mm, VIDRO COMUM, INCOLOR, TRANSPARENTE E LISO. DIMENSÕES (osso): 128x214cm. DIMENSÕES (VÃO LIVRE): 120x210cm | 6 | un
1 | 123 | 11.32 | PMp120 - PORTA DE ABRIR, 2 FOLHAS (40 E 80x210cm), EM MADEIRA COM REVEST. EM CHUMBO (CONF. ESPESSURA DO CÁLCULO DE BLINDAGEM), ACAB. EM MELAMINA COR BRANCA, COM BORRACHA ANTI-IMPACTO E ANTI-RUÍDO. DIMENSÕES (osso): 128x214cm. DIMENSÕES (VÃO LIVRE): 120x210cm | 1 | un
1 | 124 | 11.33 | PM140 - PORTA DE ABRIR COM 2 FOLHAS (50 E 90x210cm) EM MADEIRA COM ACABAMENTO EM MELAMINA NA COR BRANCA, COM BORRACHA ANTI-IMPACTO E ANTI-RUÍDO. DIMENSÕES (osso): 148x214cm. DIMENSÕES (VÃO LIVRE): 140x210cm | 2 | un
1 | 125 | 11.34 | PMv140 - PORTA DE ABRIR COM 2 FOLHAS (50 E 90x210cm) EM MADEIRA COM ACABAMENTO EM MELAMINA NA COR BRANCA, COM BORRACHA ANTI-IMPACTO E ANTI-RUÍDO. VISOR FIXO 4mm, VIDRO COMUM, INCOLOR, TRANSPARENTE E LISO. DIMENSÕES (osso): 148x214cm. DIMENSÕES (VÃO LIVRE): 140x210cm | 5 | un
1 | 126 | 11.35 | PMp140 - PORTA DE ABRIR, 2 FOLHAS (50 E 90x210cm), EM MADEIRA COM REVEST. EM CHUMBO (CONF. ESPESSURA DO CÁLCULO DE BLINDAGEM), ACAB. EM MELAMINA COR BRANCA, COM BORRACHA ANTI-IMPACTO E ANTI-RUÍDO. DIMENSÕES (osso): 148x214cm. DIMENSÕES (VÃO LIVRE): 140x210cm | 1 | un
1 | 127 | 11.36 | VFp40 - VISOR FIXO COM VIDRO PLUMBÍFERO TRANSPARENTE E LISO (CONFORME ESPESSURA DO CÁLCULO DE BLINDAGEM). DIMENSÕES (osso): 40x40/140cm | 1 | un
1 | 128 | 11.37 | VF80 - VISOR FIXO COM VIDRO TEMPERADO TRANSPARENTE, LISO E INCOLOR, COM ESPESSURA DE 6mm, COM VÃO INFERIOR DE 5cm E FURO REDONDO DE ∅10cm. ESTRUTURA EM ALUMÍNIO COM PINTURA ELETROSTÁTICA NA COR BRANCA. BANCADA EM MDF COM REVESTIMENTO MELAMÍNICO COR CINZA CLARO. DIMENSÕES (osso): 80x90/90cm | 1 | un
1 | 129 | 11.38 | VF100 - VISOR FIXO COM VIDRO TEMPERADO TRANSPARENTE, LISO E INCOLOR, COM ESPESSURA DE 6mm. ESTRUTURA EM ALUMÍNIO COM PINTURA ELETROSTÁTICA NA COR BRANCA. DIMENSÕES (osso): 100x100/110cm | 4 | un
1 | 130 | 11.39 | VF120 - VISOR FIXO COM VIDRO TEMPERADO TRANSPARENTE, LISO E INCOLOR, COM ESPESSURA DE 6mm. ESTRUTURA EM ALUMÍNIO COM PINTURA ELETROSTÁTICA NA COR BRANCA. DIMENSÕES (osso): 120x100/110cm | 1 | un
1 | 131 | 11.40 | VFp140 - VISOR FIXO COM VIDRO PLUMBÍFERO TRANSPARENTE E LISO (CONFORME ESPESSURA DO CÁLCULO DE BLINDAGEM). DIMENSÕES (osso): 140x80/100cm | 1 | un
1 | 132 | 11.41 | VF180 - VISOR FIXO COM VIDRO TEMPERADO TRANSPARENTE, LISO E INCOLOR, COM ESPESSURA DE 6mm, COM VÃO INFERIOR DE 5cm E FURO REDONDO DE ∅10cm. ESTRUTURA EM ALUMÍNIO COM PINTURA ELETROSTÁTICA NA COR BRANCA. DIMENSÕES (osso): 180x70/110cm | 1 | un
1 | 133 | 11.42 | VF200 - VISOR FIXO COM VIDRO TEMPERADO TRANSPARENTE, LISO E INCOLOR, COM ESPESSURA DE 6mm, COM PELÍCULA REFLEXIVA. ESTRUTURA EM ALUMÍNIO COM PINTURA ELETROSTÁTICA NA COR BRANCA. DIMENSÕES (osso): 200x100/110cm | 2 | un
1 | 134 | 11.44 | JA02cg - JANELA COM 2 FOLHAS DE CORRER EM ALUMÍNIO COM PINTURA ELETROSTÁTICA NA COR BRANCA E TELA MILIMÉTRICA EM 1 FOLHA DE CORRER. MÓDULO SUPERIOR COM GRELHA (VENEZIANA) DE VENTILAÇÃO PERMANENTE. VIDROS COMUNS, TRANSLÚCIDOS, INCOLOR, 4mm. DIMENSÕES (osso): 140x200/95cm(TÉRREO) E 140x200/110cm(2º E 3º PAV.) | 1 | un
1 | 135 | 11.46 | JA04m - JANELA COM 1 FOLHA MAXIM-AR EM ALUMÍNIO COM PINTURA ELETROSTÁTICA NA COR BRANCA E TELA MILIMÉTRICA RETRÁTIL (RECOLHÍVEL). VIDROS COMUNS, TRANSLÚCIDOS, INCOLOR, 4mm. DIMENSÕES (osso): 60x90/100cm | 10 | un
1 | 136 | 11.47 | JP01m - JANELA COM 1 FOLHA, MAXIM-AR EM PVC BRANCA, TELA MILIMÉTRICA RETRÁTIL (RECOLHÍVEL) E HASTE LIMITADORA DE ABERTURA. VIDRO COMUM 4mm, EM MINI BOREAL. DIMENSÕES (osso): 60x60/160cm | 8 | un
1 | 137 | 11.48 | JP02m - JANELA COM 2 FOLHAS DE CORRER EM PVC BRANCA E TELA MILIMÉTRICA RETRÁTIL (RECOLHÍVEL). MÓDULO SUPERIOR COM 2 FOLHAS MAXIM-AR COM HASTE LIMITADORA DE ABERTURA. VIDROS COMUNS, TRANSLÚCIDOS, INCOLOR, 4mm. DIMENSÕES (osso): 120x170/110cm | 10 | un
1 | 138 | 11.50 | JP04cp - JANELA COM 2 FOLHAS DE CORRER EM PVC BRANCA, TELA MILIMÉTRICA RETRÁTIL (RECOLHÍVEL) E PERSIANA EM ROLO EXTERNA. VIDROS COMUNS, TRANSLÚCIDOS, INCOLOR, 4mm. DIMENSÕES (osso): 140x120/160cm | 10 | un
1 | 139 | 11.52 | JP06cp - JANELA COM 2 FOLHAS DE CORRER EM PVC BRANCA, TELA MILIMÉTRICA RETRÁTIL (RECOLHÍVEL) E PERSIANA EM ROLO EXTERNA. VIDROS COMUNS, TRANSLÚCIDOS, INCOLOR, 4mm. DIMENSÕES (osso): 180x120/100cm | 3 | un
1 | 140 | 11.53 | JP07c - JANELA COM 2 FOLHAS DE CORRER EM PVC BRANCA E TELA MILIMÉTRICA RETRÁTIL (RECOLHÍVEL). VIDROS COMUNS, TRANSLÚCIDOS, INCOLOR, 4mm. DIMENSÕES (osso): 180x120/160cm | 4 | un
1 | 141 | 11.54 | JP08cm - JANELA COM 4 FOLHAS DE CORRER EM PVC BRANCA E TELA MILIMÉTRICA RETRÁTIL (RECOLHÍVEL) EXTERNA NO VÃO DE ABERTURA. MÓDULO SUPERIOR COM 4 FOLHAS MAXIM-AR COM HASTE LIMITADORA DE ABERTURA E TELA MILIMÉTRICA RETRÁTIL (RECOLHÍVEL) INTERNA. VIDROS COMUNS, TRANSLÚCIDOS, INCOLOR, 4mm. DIMENSÕES (osso): 200x170/110cm | 2 | un
1 | 142 | 11.55 | JP09c - JANELA COM 4 FOLHAS DE CORRER EM PVC BRANCA E TELA MILIMÉTRICA RETRÁTIL (RECOLHÍVEL). VIDROS COMUNS, TRANSLÚCIDOS, INCOLOR, 4mm. DIMENSÕES (osso): 300x120/100cm | 1 | un
1 | 143 | 11.56 | JP10cm - JANELA COM 4 FOLHAS DE CORRER EM PVC BRANCA E TELA MILIMÉTRICA RETRÁTIL (RECOLHÍVEL) EXTERNA NO VÃO DE ABERTURA. MÓDULO SUPERIOR COM 4 FOLHAS MAXIM-AR COM HASTE LIMITADORA DE ABERTURA E TELA MILIMÉTRICA RETRÁTIL (RECOLHÍVEL) INTERNA. VIDROS COMUNS, TRANSLÚCIDOS, INCOLOR, 4mm. DIMENSÕES (osso): 300x170/110cm | 1 | un
1 | 144 | 11.57 | GUARDA-CORPO DE AÇO GALVANIZADO DE 1,10M, MONTANTES TUBULARES DE 1.1/4" ESPAÇADOS DE 1,20M, TRAVESSA SUPERIOR DE 1.1/2", GRADIL FORMADO POR TUBOS HORIZONTAIS DE 1" E VERTICAIS DE 3/4", FIXADO COM CHUMBADOR MECÂNICO. AF_04/2019_P | 28 | m
1 | 145 | 12.1 | VÁLVULA DE ESFERA BRUTA, BRONZE, ROSCÁVEL, 2'' - FORNECIMENTO E INSTALAÇÃO. AF_08/2021 | 3 | un
1 | 146 | 12.2 | VÁLVULA DE ESFERA BRUTA, BRONZE, ROSCÁVEL, 1 1/2'' - FORNECIMENTO E INSTALAÇÃO. AF_08/2021 | 10 | un
1 | 147 | 12.3 | VÁLVULA DE ESFERA BRUTA, BRONZE, ROSCÁVEL, 1 1/4'' - FORNECIMENTO E INSTALAÇÃO. AF_08/2021 | 8 | un
1 | 148 | 12.4 | VÁLVULA DE ESFERA BRUTA, BRONZE, ROSCÁVEL, 1'' - FORNECIMENTO E INSTALAÇÃO. AF_08/2021 | 10 | un
1 | 149 | 12.5 | VÁLVULA DE ESFERA BRUTA, BRONZE, ROSCÁVEL, 3/4'' - FORNECIMENTO E INSTALAÇÃO. AF_08/2021 | 19 | un
1 | 150 | 12.6 | VÁLVULA DE ESFERA BRUTA, BRONZE, ROSCÁVEL, 1/2" - FORNECIMENTO E INSTALAÇÃO. AF_08/2021 | 27 | un
1 | 151 | 12.7 | BUCHA DE REDUÇÃO EM COBRE, DN 54 MM X 42 MM, SEM ANEL DE SOLDA, PONTA X BOLSA, INSTALADO EM PRUMADA DE HIDRÁULICA PREDIAL - FORNECIMENTO E INSTALAÇÃO. AF_04/2022 | 1 | un
1 | 152 | 12.8 | BUCHA DE REDUÇÃO DE COBRE, JUNTAS SOLDADAS, DIÂM = 54mmX 35mm | 1 | un
1 | 153 | 12.9 | BUCHA DE REDUÇÃO EM COBRE, DN 42 MM X 35 MM, SEM ANEL DE SOLDA, PONTA X BOLSA, INSTALADO EM PRUMADA DE HIDRÁULICA PREDIAL - FORNECIMENTO E INSTALAÇÃO. AF_04/2022 | 1 | un
1 | 154 | 12.10 | BUCHA DE REDUÇÃO DE COBRE, JUNTAS SOLDADAS, DIÂM = 42mm X 28mm | 1 | un
1 | 155 | 12.11 | BUCHA DE REDUÇÃO EM COBRE, DN 35 MM X 28 MM, SEM ANEL DE SOLDA, PONTA X BOLSA, INSTALADO EM PRUMADA DE HIDRÁULICA PREDIAL - FORNECIMENTO E INSTALAÇÃO. AF_04/2022 | 3 | un
1 | 156 | 12.12 | BUCHA DE REDUÇÃO EM COBRE, DN 28 MM X 22 MM, SEM ANEL DE SOLDA, INSTALADO EM RAMAL E SUB-RAMAL DE AQUECIMENTO SOLAR - FORNECIMENTO E INSTALAÇÃO. AF_04/2022 | 2 | un
1 | 157 | 12.13 | CONECTOR DE LATÃO, COBRE OU BRONZE D = 54mm X 2"UN | 6 | un
1 | 158 | 12.14 | CONEXAO FIXA, ROSCA FEMEA, METALICA, COM ANEL DESLIZANTE, DN 42mm x 1.1/2" | 20 | un
1 | 159 | 12.15 | CONEXAO FIXA, ROSCA FEMEA, METALICA, COM ANEL DESLIZANTE, DN 35mmx1.1/4" | 16 | un
1 | 160 | 12.16 | CONECTOR BRONZE/LATAO (REF 603) SEM ANEL DE SOLDA, BOLSA X ROSCA F, 28 mm X 1/2" | 20 | un
1 | 161 | 12.17 | CONECTOR BRONZE/LATAO (REF 603) SEM ANEL DE SOLDA, BOLSA X ROSCA F, 22 mm X 3/4" | 40 | un
1 | 162 | 12.18 | CONECTOR BRONZE/LATAO (REF 603) SEM ANEL DE SOLDA, BOLSA X ROSCA F, 15 mm X 1/2" | 56 | un
1 | 163 | 12.19 | COTOVELO EM COBRE, DN 54 mm, 90 GRAUS, SEM ANEL DE SOLDA, INSTALADO EM RESERVAÇÃO DE ÁGUA DE EDIFICAÇÃO QUE POSSUA RESERVATÓRIO DE FIBRA/FIBROCIMENTO  FORNECIMENTO E INSTALAÇÃO. AF_06/2016 | 6 | un
1 | 164 | 12.20 | COTOVELO EM COBRE, DN 42 mm, 90 GRAUS, SEM ANEL DE SOLDA, INSTALADO EM PRUMADA DE HIDRÁULICA PREDIAL - FORNECIMENTO E INSTALAÇÃO. AF_04/2022 | 25 | un
1 | 165 | 12.21 | COTOVELO EM COBRE, DN 35 mm, 90 GRAUS, SEM ANEL DE SOLDA, INSTALADO EM PRUMADA DE HIDRÁULICA PREDIAL - FORNECIMENTO E INSTALAÇÃO. AF_04/2022 | 43 | un
1 | 166 | 12.22 | COTOVELO EM COBRE, DN 28 m, 90 GRAUS, SEM ANEL DE SOLDA, INSTALADO EM RAMAL E SUB-RAMAL DE GÁS COMBUSTÍVEL - FORNECIMENTO E INSTALAÇÃO. AF_04/2022 | 54 | un
1 | 167 | 12.23 | COTOVELO EM COBRE, DN 22 mm, 90 GRAUS, SEM ANEL DE SOLDA, INSTALADO EM RAMAL E SUB-RAMAL DE GÁS COMBUSTÍVEL - FORNECIMENTO E INSTALAÇÃO. AF_04/2022 | 49 | un
1 | 168 | 12.24 | COTOVELO EM COBRE, DN 15 mm, 90 GRAUS, SEM ANEL DE SOLDA, INSTALADO EM RAMAL E SUB-RAMAL DE GÁS COMBUSTÍVEL - FORNECIMENTO E INSTALAÇÃO. AF_04/2022 | 266 | un
1 | 169 | 12.25 | TAMPÃO 28mm | 1 | un
1 | 170 | 12.26 | TAMPÃO 22mm | 24 | un
1 | 171 | 12.28 | TE EM COBRE, DN 54 mm, SEM ANEL DE SOLDA, INSTALADO EM PRUMADA DE HIDRÁULICA PREDIAL - FORNECIMENTO E INSTALAÇÃO. AF_04/2022 | 2 | un
1 | 172 | 12.29 | TE EM COBRE, DN 42 mm, SEM ANEL DE SOLDA, INSTALADO EM PRUMADA DE HIDRÁULICA PREDIAL - FORNECIMENTO E INSTALAÇÃO. AF_04/2022 | 4 | un
1 | 173 | 12.30 | TE EM COBRE, DN 28 mm, SEM ANEL DE SOLDA, INSTALADO EM RAMAL E SUB-RAMAL DE HIDRÁULICA PREDIAL - FORNECIMENTO E INSTALAÇÃO. AF_04/2022 | 2 | un
1 | 174 | 12.31 | TE EM COBRE, DN 22 mm, SEM ANEL DE SOLDA, INSTALADO EM RAMAL E SUB-RAMAL DE HIDRÁULICA PREDIAL - FORNECIMENTO E INSTALAÇÃO. AF_04/2022 | 13 | un
1 | 175 | 12.32 | TE EM COBRE, DN 15 mm, SEM ANEL DE SOLDA, INSTALADO EM RAMAL E SUB-RAMAL DE HIDRÁULICA PREDIAL - FORNECIMENTO E INSTALAÇÃO. AF_04/2022 | 10 | un
1 | 176 | 12.33 | TE COM REDUCAO CENTRAL COBRE 611 RC 54mm x42mm | 1 | un
1 | 177 | 12.34 | TE COM REDUCAO CENTRAL COBRE 611 RC 42mm x 35mm | 3 | un
1 | 178 | 12.35 | TE COM REDUCAO CENTRAL COBRE 35 x 28mm | 2 | un
1 | 179 | 12.36 | TE COM REDUCAO CENTRAL COBRE 611 RC 35mm x 15mm | 1 | un
1 | 180 | 12.37 | TE COM REDUCAO CENTRAL COBRE 28 x 22mm | 9 | un
1 | 181 | 12.38 | TE COM REDUCAO CENTRAL COBRE 611 RC 28mm x 15mm | 70 | un
1 | 182 | 12.39 | TUBO EM COBRE RÍGIDO, DN 54 mm, CLASSE E, SEM ISOLAMENTO, INSTALADO EM PRUMADA DE HIDRÁULICA PREDIAL - FORNECIMENTO E INSTALAÇÃO. AF_04/2022 | 60 | m
1 | 183 | 12.40 | TUBO EM COBRE RÍGIDO, DN 42 mm, CLASSE E, SEM ISOLAMENTO, INSTALADO EM PRUMADA DE HIDRÁULICA PREDIAL - FORNECIMENTO E INSTALAÇÃO. AF_04/2022 | 180 | m
1 | 184 | 12.41 | TUBO EM COBRE RÍGIDO, DN 35 mm, CLASSE E, SEM ISOLAMENTO, INSTALADO EM PRUMADA DE HIDRÁULICA PREDIAL - FORNECIMENTO E INSTALAÇÃO. AF_04/2022 | 161 | m
1 | 185 | 12.42 | TUBO EM COBRE RÍGIDO, DN 22 mm, CLASSE A, SEM ISOLAMENTO, INSTALADO EM RAMAL E SUB-RAMAL DE GÁS MEDICINAL - FORNECIMENTO E INSTALAÇÃO. AF_04/2022 | 295.2 | m
1 | 186 | 12.43 | TUBO EM COBRE RÍGIDO, DN 15 mm, CLASSE A, SEM ISOLAMENTO, INSTALADO EM RAMAL E SUB-RAMAL DE GÁS MEDICINAL - FORNECIMENTO E INSTALAÇÃO. AF_04/2022 | 465.9 | m
1 | 187 | 12.44 | TUBO EM COBRE RÍGIDO, DN 28 mm, CLASSE A, SEM ISOLAMENTO, INSTALADO EM RAMAL E SUB-RAMAL DE GÁS MEDICINAL - FORNECIMENTO E INSTALAÇÃO. AF_04/2022 | 153 | m
1 | 188 | 12.46 | RÉGUA DE GASES PARA SALA DE EXAMES E CURATIVOS (E PARA SALA DE OBSERVAÇÃO) | 15 | un
1 | 189 | 12.47 | RÉGUA DE GASES PARA SALA DE EMERGÊNCIA | 2 | un
1 | 190 | 12.48 | RÉGUA DE GASES PARA SALA DE RECUPERAÇÃO E INDUÇÃO | 3 | un
1 | 191 | 12.49 | POSTO DE UTILIZAÇÃO PARA AR COMPRIMIDO | 4 | un
1 | 192 | 12.50 | POSTO DE UTILIZAÇÃO PARA OXIGÊNIO | 4 | un
1 | 193 | 12.52 | POSTO DE UTILIZAÇÃO PARA ÓXIDO NITROSO | 1 | un
1 | 194 | 12.53 | CANALETA EM ALVENARIA COM TAMPO DE PLACA DE CONCRETO 60x20cm | 75 | m
1 | 195 | 13.1 | CAIXA ENTERRADA HIDRÁULICA RETANGULAR EM ALVENARIA COM TIJOLOS CERÂMICOS MACIÇOS, DIMENSÕES INTERNAS: 0,6X0,6X0,6 m PARA REDE DE DRENAGEM. AF_12/2020 | 20 | un
1 | 196 | 13.2 | CAIXA DE DRENAGEM DE INSPEÇÃO/PASSAGEM EM ALVENARIA (60X60X100CM), REVESTIMENTO EM ARGAMASSA COM ADITIVO IMPERMEABILIZANTE, COM TAMPA EM GRELHA, INCLUSIVE ESCAVAÇÃO, REATERRO E TRANSPORTE E RETIRADA DO MATERIAL ESCAVADO (EM CAÇAMBA) | 2 | un
1 | 197 | 13.3 | CAIXA ENTERRADA HIDRÁULICA RETANGULAR EM ALVENARIA COM TIJOLOS CERÂMICOS MACIÇOS, DIMENSÕES INTERNAS: 0,6X0,6X0,6 m PARA REDE DE ESGOTO. AF_12/2020 | 17 | un
1 | 198 | 13.4 | CAIXA DE GORDURA SIMPLES, CIRCULAR, EM CONCRETO PRÉ-MOLDADO, DIÂMETRO INTERNO = 0,4 m, ALTURA INTERNA = 0,4 m. AF_12/2020 | 1 | un
1 | 199 | 13.5 | POÇO DE VISITA EM CONRETO ARMADO FCK=21MPa, INCLUSIVE TAMPA | 1 | un
1 | 200 | 13.6 | POÇO DE RECALQUE EM CONRETO ARMADO FCK=21MPa, INCLUSIVE TAMPA | 1 | un
1 | 201 | 13.7 | CAIXA SIFONADA, COM GRELHA REDONDA, PVC, DN 150 X 150 X 50 mm, JUNTA SOLDÁVEL, FORNECIDA E INSTALADA EM RAMAL DE DESCARGA OU EM RAMAL DE ESGOTO SANITÁRIO. AF_08/2022 | 23 | un
1 | 202 | 13.8 | RALO SIFONADO REDONDO, PVC, DN 100 X 40 mm, JUNTA SOLDÁVEL, FORNECIDO E INSTALADO EM RAMAL DE DESCARGA OU EM RAMAL DE ESGOTO SANITÁRIO. AF_08/2022 | 7 | un
1 | 203 | 13.9 | RALO SIFONADO METÁLICO ESCAMOTEÁVEL, REDONDO 100x53x40, FORNECIDO E INSTALADO EM RAMAL DE DESCARGA | 14 | un
1 | 204 | 13.10 | JOELHO 90 GRAUS, PVC, SERIE NORMAL, ESGOTO PREDIAL, DN 40 mm, JUNTA SOLDÁVEL, FORNECIDO E INSTALADO EM RAMAL DE DESCARGA OU RAMAL DE ESGOTO SANITÁRIO. AF_08/2022 | 54 | un
1 | 205 | 13.11 | REDUÇÃO EXCÊNTRICA, PVC, SERIE R, ÁGUA PLUVIAL, DN 150 X 100 MM, JUNTA ELÁ STICA, FORNECIDO E INSTALADO EM RAMAL DE ENCAMINHAMENTO. AF_06/2022 | 10 | un
1 | 206 | 13.14 | ADAPTADOR, PVC PBA, A BOLSA DEFOFO JE DN 100 / DE 110mm | 49 | un
1 | 207 | 13.15 | CAP PVC ESGOTO 100mm | 1 | un
1 | 208 | 13.16 | CAP PVC ESGOTO 75mm | 9 | un
1 | 209 | 13.17 | CAP PVC ESGOTO 50mm | 9 | un
1 | 210 | 13.18 | BUCHA DE REDUÇÃO LONGA, PVC, SERIE R, ÁGUA PLUVIAL, DN 50 X 40 mm, JUNTA ELÁSTICA, FORNECIDO E INSTALADO EM RAMAL DE ENCAMINHAMENTO. AF_12/2014 | 30 | un
1 | 211 | 13.19 | CURVA 87 GRAUS E 30 MINUTOS, PVC, SERIE R, ÁGUA PLUVIAL, DN 100 mm, JUNTA ELÁSTICA, FORNECIDO E INSTALADO EM CONDUTORES VERTICAIS DE ÁGUAS PLUVIAIS. AF_12/2014 | 48 | un
1 | 212 | 13.20 | JOELHO 45 GRAUS, PVC, SERIE R, ÁGUA PLUVIAL, DN 100 mm, JUNTA ELÁSTICA, FORNECIDO E INSTALADO EM CONDUTORES VERTICAIS DE ÁGUAS PLUVIAIS. AF_06/2022 | 54 | un
1 | 213 | 13.21 | JOELHO 45 GRAUS, PVC, SERIE R, ÁGUA PLUVIAL, DN 75 mm, JUNTA ELÁSTICA, FORNECIDO E INSTALADO EM CONDUTORES VERTICAIS DE ÁGUAS PLUVIAIS. AF_06/2022 | 28 | un
1 | 214 | 13.22 | JOELHO 45 GRAUS, PVC, SERIE R, ÁGUA PLUVIAL, DN 50 mm, JUNTA ELÁSTICA, FORNECIDO E INSTALADO EM RAMAL DE ENCAMINHAMENTO. AF_06/2022 | 34 | un
1 | 215 | 13.23 | JOELHO 45 GRAUS, PVC, SERIE R, ÁGUA PLUVIAL, DN 40 mm, JUNTA SOLDÁVEL, FORNECIDO E INSTALADO EM RAMAL DE ENCAMINHAMENTO. AF_06/2022 | 32 | un
1 | 216 | 13.24 | JOELHO 90 GRAUS, PVC, SERIE R, ÁGUA PLUVIAL, DN 100 mm, JUNTA ELÁSTICA, FORNECIDO E INSTALADO EM CONDUTORES VERTICAIS DE ÁGUAS PLUVIAIS. AF_06/2022 | 19 | un
1 | 217 | 13.25 | JOELHO 90 GRAUS, PVC, SERIE R, ÁGUA PLUVIAL, DN 75 mm, JUNTA ELÁSTICA, FORNECIDO E INSTALADO EM CONDUTORES VERTICAIS DE ÁGUAS PLUVIAIS. AF_06/2022 | 10 | un
1 | 218 | 13.26 | JOELHO 90 GRAUS, PVC, SERIE R, ÁGUA PLUVIAL, DN 50 mm, JUNTA ELÁSTICA, FORNECIDO E INSTALADO EM RAMAL DE ENCAMINHAMENTO. AF_06/2022 | 67 | un
1 | 219 | 13.27 | JOELHO 90 GRAUS, PVC, SERIE R, ÁGUA PLUVIAL, DN 40 mm, JUNTA SOLDÁVEL, FORNECIDO E INSTALADO EM RAMAL DE ENCAMINHAMENTO. AF_06/2022 | 64 | un
1 | 220 | 13.31 | JUNÇÃO SIMPLES, PVC, SERIE R, ÁGUA PLUVIAL, DN 100 X 100 mm, JUNTA ELÁSTICA, FORNECIDO E INSTALADO EM RAMAL DE ENCAMINHAMENTO. AF_12/2014 | 32 | un
1 | 221 | 13.32 | JUNÇÃO SIMPLES, PVC, SERIE R, ÁGUA PLUVIAL, DN 100 X 75 mm, JUNTA ELÁSTICA, FORNECIDO E INSTALADO EM RAMAL DE ENCAMINHAMENTO. AF_12/2014 | 3 | un
1 | 222 | 13.33 | JUNÇÃO SIMPLES, PVC, SERIE R, ÁGUA PLUVIAL, DN 100 X 50 mm, JUNTA ELÁSTICA, FORNECIDO E INSTALADO EM CONDUTORES VERTICAIS DE ÁGUAS PLUVIAIS. AF_12/2014 | 21 | un
1 | 223 | 13.35 | JUNÇÃO SIMPLES, PVC, SERIE R, ÁGUA PLUVIAL, DN 75 X 50 mm, JUNTA ELÁSTICA, FORNECIDO E INSTALADO EM CONDUTORES VERTICAIS DE ÁGUAS PLUVIAIS. AF_12/2014 | 13 | un
1 | 224 | 13.36 | JUNÇÃO SIMPLES, PVC, SERIE R, ÁGUA PLUVIAL, DN 50 X 50 mm, JUNTA ELÁSTICA, FORNECIDO E INSTALADO EM RAMAL DE ENCAMINHAMENTO. AF_12/2014 | 17 | un
1 | 225 | 13.37 | LUVA DE CORRER, PVC, SERIE R, ÁGUA PLUVIAL, DN 100 mm, JUNTA ELÁSTICA, FORNECIDO E INSTALADO EM CONDUTORES VERTICAIS DE ÁGUAS PLUVIAIS. AF_06/2022 | 7 | un
1 | 226 | 13.38 | REDUÇÃO EXCÊNTRICA, PVC, SERIE R, ÁGUA PLUVIAL, DN 100 X 75 mm, JUNTA ELÁSTICA, FORNECIDO E INSTALADO EM CONDUTORES VERTICAIS DE ÁGUAS PLUVIAIS. AF_06/2022 | 3 | un
1 | 227 | 13.39 | REDUÇÃO EXCÊNTRICA, PVC, SERIE R, ÁGUA PLUVIAL, DN 75 X 50 mm, JUNTA ELÁSTICA, FORNECIDO E INSTALADO EM RAMAL DE ENCAMINHAMENTO. AF_06/2022 | 21 | un
1 | 228 | 13.40 | TÊ, PVC, SERIE R, ÁGUA PLUVIAL, DN 100 X 50 mm, JUNTA ELÁSTICA, FORNECIDO E INSTALADO EM CONDUTORES VERTICAIS DE ÁGUAS PLUVIAIS. AF_06/2022 | 15 | un
1 | 229 | 13.41 | TÊ, PVC, SERIE R, ÁGUA PLUVIAL, DN 75 X 75 mm, JUNTA ELÁSTICA, FORNECIDO E INSTALADO EM CONDUTORES VERTICAIS DE ÁGUAS PLUVIAIS. AF_06/2022 | 4 | un
1 | 230 | 13.42 | TÊ, PVC, SERIE R, ÁGUA PLUVIAL, DN 75 X 50 mm, JUNTA ELÁSTICA, FORNECIDO E INSTALADO EM CONDUTORES VERTICAIS DE ÁGUAS PLUVIAIS. AF_06/2022 | 11 | un
1 | 231 | 13.43 | TE, PVC, SERIE NORMAL, ESGOTO PREDIAL, DN 50 X 50 mm, JUNTA ELÁSTICA, FORNECIDO E INSTALADO EM PRUMADA DE ESGOTO SANITÁRIO OU VENTILAÇÃO. AF_08/2022 | 52 | un
1 | 232 | 13.44 | TÊ DE INSPEÇÃO, PVC, SERIE R, ÁGUA PLUVIAL, DN 100 x 75mm, JUNTA ELÁSTICA, FORNECIDO E INSTALADO EM RAMAL DE ENCAMINHAMENTO. AF_06/2022 | 52 | un
1 | 233 | 13.45 | TUBO PVC, SÉRIE R, ÁGUA PLUVIAL, DN 150 mm, FORNECIDO E INSTALADO EM RAMAL DE ENCAMINHAMENTO. AF_06/2022 | 121.4 | m
1 | 234 | 13.46 | TUBO PVC, SÉRIE R, ÁGUA PLUVIAL, DN 100 mm, FORNECIDO E INSTALADO EM RAMAL DE ENCAMINHAMENTO. AF_06/2022 | 528.1 | m
1 | 235 | 13.47 | TUBO PVC, SÉRIE R, ÁGUA PLUVIAL, DN 75 mm, FORNECIDO E INSTALADO EM RAMAL DE ENCAMINHAMENTO. AF_06/2022 | 52 | m
1 | 236 | 13.48 | TUBO PVC, SÉRIE R, ÁGUA PLUVIAL, DN 50 mm, FORNECIDO E INSTALADO EM RAMAL DE ENCAMINHAMENTO. AF_06/2022 | 150.8 | m
1 | 237 | 13.49 | TUBO PVC, SÉRIE R, ÁGUA PLUVIAL, DN 40 mm, FORNECIDO E INSTALADO EM RAMAL DE ENCAMINHAMENTO. AF_06/2022 | 68.9 | m
1 | 238 | 13.50 | TUBO DE FERRO FUNDIDO CLASSE K-9 COM JUNTA ELÁSTICA, DN= 100mm, INCLUSIVE CONEXÕES | 25.6 | m
1 | 239 | 13.51 | TUBO DE PVC P/REDE COLETORA ESGOTO, JEI, PB, DN = 200mm (VINILFORT - TIGRE OU SIMILAR) | 52.5 | m
1 | 240 | 13.52 | TUBO ACO CARBONO SEM COSTURA 6", E= 7,11 mm, SCHEDULE 40, *28,26 KG/M | 16.6 | m
1 | 241 | 13.53 | TUBO ACO CARBONO SEM COSTURA 3", E= *5,49 mm, SCHEDULE 40, *11,28* KG/M | 3 | m
1 | 242 | 13.54 | CAP DE AÇO CARBONO ROSCA NPT 300LBS - 6" | 1 | un
1 | 243 | 13.55 | CURVA 90 GRAUS, EM ACO CARBONO, DN 80 (3"), INSTALADO EM PRUMADAS - FORNECIMENTO E INSTALAÇÃO | 4 | un
1 | 244 | 13.56 | FLANGE EM ACO CARBONO, 3", CLASSE PN-10 | 4 | un
1 | 245 | 13.57 | FLANGE DE PESCOÇO ACO CARBONO 3" | 8 | un
1 | 246 | 13.58 | FLANGE SOBREPOSTO AÇO CARBONO 3" | 4 | un
1 | 247 | 13.59 | TE REDUÇÃO EM ACO CARBONO, PRESSAO 3.000 LBS, DN 6" x 3" | 4 | un
1 | 248 | 13.60 | TUBO DE CONCRETO PARA REDES COLETORAS DE ESGOTO SANITÁRIO, DIÂMETRO DE 300 mm, JUNTA ELÁSTICA, INSTALADO EM LOCAL COM ALTO NÍVEL DE INTERFERÊNCIAS - FORNECIMENTO E ASSENTAMENTO. AF_12/2015 | 3 | m
1 | 249 | 13.61 | CANALETA DE CONCRETO C/ TAMPA REMOVÍVEL EM CHAPA DE AÇO (0,15 X 0,20mm) | 12 | m
1 | 250 | 13.62 | CANALETA COM GRELHA EM ALUMÍNIO, SAÍDA CENTRAL / VERTICAL, 250X150 mm | 285.4 | m
1 | 251 | 13.63 | CANALETA COM GRELHA, EM ALUMÍNIO, SAÍDA CENTRAL OU VERTICAL, 150X20mm | 17.9 | m
1 | 252 | 13.64 | VALVULA RETENCAO FLANGE FERRO FUNDIDO 3" | 4 | un
1 | 253 | 13.65 | VÁLVULA DE GAVETA EM FERRO DÚCTIL COM FLANGES, CLASSE PN-10, DN= 75mm | 4 | un
1 | 254 | 13.66 | MANGOTE FLEXIVEL C/FLANGES CLASSE DE PRESSAO 10KG/CM2 DN 75mm L=10,00m | 4 | un
1 | 255 | 13.67 | BOIA PENDULAR (PERA), COM CONTATO MICRO SWITCH | 4 | un
1 | 256 | 13.68 | SIFÃO DE METAL PARA LAVATÓRIO, TIPO COPO COM ACABAMENTO CROMADO, DIÂMETRO (1"X1.1/2"), INCLUSIVE FORNECIMENTO | 54 | un
1 | 257 | 13.69 | SIFÃO DE METAL PARA PIA, TIPO COPO COM ACABAMENTO CROMADO, DIÂMETRO (1"X2"), INCLUSIVE FORNECIMENTO | 7 | un
1 | 258 | 13.70 | SIFÃO PARA EXPURGO PALMETAL OU SIMILAR | 2 | un
1 | 259 | 13.71 | VALVULA P/LAVATORIO DIAMETRO 1" | 54 | un
1 | 260 | 13.72 | VALVULA DE PIA, LAVAT.E TANQUE 1" | 7 | un
1 | 261 | 13.73 | GRELHA PARA RALO 15x15cm CROMADA | 2 | un
1 | 262 | 13.74 | CAIXA DE DESINFECÇÃO EM REDE DE ÁGUA | 1 | un
1 | 263 | 13.75 | TANQUE SÉPTICO CIRCULAR, EM CONCRETO PRÉ-MOLDADO, DIÂMETRO INTERNO = 2,0 m, ALTURA INTERNA = 1,35 m, VOLUME ÚTIL: 5400 L (PARA 40 CONTRIBUINTES). AF_12/2020_PA | 3 | un
1 | 264 | 13.76 | FILTRO ANAERÓBIO CIRCULAR, EM CONCRETO PRÉ-MOLDADO, DIÂMETRO INTERNO = 2,88 m, ALTURA INTERNA = 1,50 m, VOLUME ÚTIL: 7817,3 L (PARA 75 CONTRIBUINTES). AF_12/2020 | 3 | un
1 | 265 | 13.77 | BOMBA SUBMERSÍVEL ELÉTRICA TRIFÁSICA, POTÊNCIA 2,96 HP, Ø ROTOR 144 MM SEMI-ABERTO, BOCAL DE SAÍDA Ø 2", HM/Q = 2 MCA / 38,8 M3/H A 28 MCA / 5 M3/H | 4 | un
1 | 266 | 14.1 | REGISTRO DE GAVETA BRUTO, LATÃO, ROSCÁVEL, 1 1/2", COM ACABAMENTO E CANOPLA CROMADOS - FORNECIMENTO E INSTALAÇÃO. AF_08/2021 | 16 | un
1 | 267 | 14.2 | REGISTRO DE GAVETA BRUTO, LATÃO, ROSCÁVEL, 1 1/4", COM ACABAMENTO E CANOPLA CROMADOS - FORNECIMENTO E INSTALAÇÃO. AF_08/2021 | 11 | un
1 | 268 | 14.3 | REGISTRO DE GAVETA BRUTO, LATÃO, ROSCÁVEL, 1", COM ACABAMENTO E CANOPLA CROMADOS - FORNECIMENTO E INSTALAÇÃO. AF_08/2021 | 10 | un
1 | 269 | 14.4 | REGISTRO DE GAVETA BASE, ROSCÁVEL, 1 1/4", COM ACABAMENTO E CANOPLA CROMADOS - FORNECIMENTO E INSTALAÇÃO. AF_08/2021 | 4 | un
1 | 270 | 14.5 | REGISTRO DE GAVETA BASE, ROSCÁVEL, 3/4", COM ACABAMENTO E CANOPLA CROMADOS - FORNECIMENTO E INSTALAÇÃO. AF_08/2021 | 57 | un
1 | 271 | 14.6 | REGISTRO DE PRESSÃO BRUTO, LATÃO, ROSCÁVEL, 3/4", COM ACABAMENTO E CANOPLA CROMADOS - FORNECIMENTO E INSTALAÇÃO. AF_08/2021 | 7 | un
1 | 272 | 14.7 | VÁLVULA DE DESCARGA METÁLICA, BASE 1", ACABAMENTO METALICO CROMADO - FORNECIMENTO E INSTALAÇÃO. AF_08/2021 | 2 | un
1 | 273 | 14.8 | VÁLVULA DE RETENÇÃO HORIZONTAL, DE BRONZE, ROSCÁVEL, 1 1/4" - FORNECIMENTO E INSTALAÇÃO. AF_08/2021 | 4 | un
1 | 274 | 14.9 | JUNTA DE EXPANSÃO EM BRONZE/LATÃO, DN 35 mm, PONTA X PONTA, INSTALADO EM PRUMADA DE HIDRÁULICA PREDIAL - FORNECIMENTO E INSTALAÇÃO. AF_04/2022 | 2 | un
1 | 275 | 14.10 | JUNTA DE EXPANSÃO EM COBRE, DN 22 MM, PONTA X PONTA, INSTALADO EM PRUMADA DE HIDRÁULICA PREDIAL - FORNECIMENTO E INSTALAÇÃO. AF_04/2022 | 2 | un
1 | 276 | 14.11 | JOELHO 90 GRAUS COM BUCHA DE LATÃO, PVC, SOLDÁVEL, DN 25mm, X 1/2 INSTALADO EM RAMAL OU SUB-RAMAL DE ÁGUA - FORNECIMENTO E INSTALAÇÃO. AF_06/2022 | 98 | un
1 | 277 | 14.12 | JOELHO 90 GRAUS COM BUCHA DE LATÃO, PVC, SOLDÁVEL, DN 25mm, X 3/4 INSTALADO EM RAMAL OU SUB-RAMAL DE ÁGUA - FORNECIMENTO E INSTALAÇÃO. AF_06/2022 | 1 | un
1 | 278 | 14.14 | ADAPTADOR COM FLANGE E ANEL DE VEDAÇÃO, PVC, SOLDÁVEL, DN 50 mm, INSTALADO EM RESERVAÇÃO DE ÁGUA DE EDIFICAÇÃO QUE POSSUA RESERVATÓRIO DE FIBRA/FIBROCIMENTO FORNECIMENTO E INSTALAÇÃO. AF_06/2016 | 11 | un
1 | 279 | 14.15 | ADAPTADOR COM FLANGE E ANEL DE VEDAÇÃO, PVC, SOLDÁVEL, DN 40 mm, INSTALADO EM RESERVAÇÃO DE ÁGUA DE EDIFICAÇÃO QUE POSSUA RESERVATÓRIO DE FIBRA/FIBROCIMENTO FORNECIMENTO E INSTALAÇÃO. AF_06/2016 | 12 | un
1 | 280 | 14.16 | ADAPTADOR CURTO COM BOLSA E ROSCA PARA REGISTRO, PVC, SOLDÁVEL, DN 25 mm X 3/4 , INSTALADO EM RAMAL DE DISTRIBUIÇÃO DE ÁGUA - FORNECIMENTO E INSTALAÇÃO. AF_06/2022 | 254 | un
1 | 281 | 14.17 | ADAPTADOR CURTO COM BOLSA E ROSCA PARA REGISTRO, PVC, SOLDÁVEL, DN 32 mm X 1 , INSTALADO EM RAMAL DE DISTRIBUIÇÃO DE ÁGUA - FORNECIMENTO E INSTALAÇÃO. AF_06/2022 | 24 | un
1 | 282 | 14.18 | ADAPTADOR CURTO COM BOLSA E ROSCA PARA REGISTRO, PVC, SOLDÁVEL, DN 40 mm X 1 1/4 , INSTALADO EM RAMAL DE DISTRIBUIÇÃO DE ÁGUA - FORNECIMENTO E INSTALAÇÃO. AF_06/2023 | 38 | un
1 | 283 | 14.19 | ADAPTADOR CURTO COM BOLSA E ROSCA PARA REGISTRO, PVC, SOLDÁVEL, DN 50 mm X 1 1/2 , INSTALADO EM RAMAL DE DISTRIBUIÇÃO DE ÁGUA - FORNECIMENTO E INSTALAÇÃO. AF_06/2024 | 32 | un
1 | 284 | 14.20 | BUCHA DE REDUÇÃO, PVC, SOLDÁVEL, DN 50 X 40 mm, INSTALADO EM RAMAL DE DISTRIBUIÇÃO DE ÁGUA - FORNECIMENTO E INSTALAÇÃO. AF_06/2022 | 1 | un
1 | 285 | 14.21 | BUCHA DE REDUCAO DE PVC, SOLDAVEL, COM 40 X 32 mm, PARA AGUA FRIA PREDIAL | 2 | un
1 | 286 | 14.22 | BUCHA DE REDUÇÃO, PVC, SOLDÁVEL, DN 50 X 32 mm, INSTALADO EM RAMAL DE DISTRIBUIÇÃO DE ÁGUA - FORNECIMENTO E INSTALAÇÃO. AF_06/2022 | 1 | un
1 | 287 | 14.23 | JOELHO 45 GRAUS, PVC, SOLDÁVEL, DN 50mm, INSTALADO EM RAMAL DE DISTRIBUIÇÃO DE ÁGUA - FORNECIMENTO E INSTALAÇÃO. AF_06/2022 | 6 | un
1 | 288 | 14.24 | JOELHO 45 GRAUS, PVC, SOLDÁVEL, DN 40mm, INSTALADO EM RAMAL DE DISTRIBUIÇÃO DE ÁGUA - FORNECIMENTO E INSTALAÇÃO. AF_06/2022 | 5 | un
1 | 289 | 14.25 | JOELHO 45 GRAUS, PVC, SOLDÁVEL, DN 32mm, INSTALADO EM RAMAL OU SUB-RAMAL DE ÁGUA - FORNECIMENTO E INSTALAÇÃO. AF_06/2022 | 2 | un
1 | 290 | 14.26 | JOELHO 45 GRAUS, PVC, SOLDÁVEL, DN 25mm INSTALADO EM RAMAL OU SUB-RAMAL DE ÁGUA - FORNECIMENTO E INSTALAÇÃO. AF_06/2022 | 3 | un
1 | 291 | 14.27 | JOELHO 90 GRAUS, PVC, SOLDÁVEL, DN 50mm, INSTALADO EM RAMAL DE DISTRIBUIÇÃO DE ÁGUA - FORNECIMENTO E INSTALAÇÃO. AF_06/2022 | 21 | un
1 | 292 | 14.28 | JOELHO 90 GRAUS, PVC, SOLDÁVEL, DN 40mm, INSTALADO EM RAMAL DE DISTRIBUIÇÃO DE ÁGUA - FORNECIMENTO E INSTALAÇÃO. AF_06/2022 | 16 | un
1 | 293 | 14.29 | JOELHO 90 GRAUS, PVC, SOLDÁVEL, DN 32mm, INSTALADO EM RAMAL OU SUB-RAMAL DE ÁGUA - FORNECIMENTO E INSTALAÇÃO. AF_06/2022 | 46 | un
1 | 294 | 14.30 | JOELHO 90 GRAUS, PVC, SOLDÁVEL, DN 25mm, INSTALADO EM RAMAL OU SUB-RAMAL DE ÁGUA - FORNECIMENTO E INSTALAÇÃO. AF_06/2022 | 103 | un
1 | 295 | 14.31 | JOELHO DE REDUÇÃO, 90 GRAUS, PVC, SOLDÁVEL, DN 32 mm X 25 mm, INSTALADO EM RAMAL OU SUB-RAMAL DE ÁGUA - FORNECIMENTO E INSTALAÇÃO. AF_06/2022 | 56 | un
1 | 296 | 14.32 | TE, PVC, SOLDÁVEL, DN 50mm, INSTALADO EM RAMAL DE DISTRIBUIÇÃO DE ÁGUA - FORNECIMENTO E INSTALAÇÃO. AF_06/2022 | 7 | un
1 | 297 | 14.33 | TE, PVC, SOLDÁVEL, DN 40mm, INSTALADO EM RAMAL DE DISTRIBUIÇÃO DE ÁGUA - FORNECIMENTO E INSTALAÇÃO. AF_06/2022 | 5 | un
1 | 298 | 14.34 | TE, PVC, SOLDÁVEL, DN 32mm, INSTALADO EM RAMAL OU SUB-RAMAL DE ÁGUA - FORNECIMENTO E INSTALAÇÃO. AF_06/2022 | 56 | un
1 | 299 | 14.35 | TE, PVC, SOLDÁVEL, DN 25mm, INSTALADO EM RAMAL OU SUB-RAMAL DE ÁGUA - FORNECIMENTO E INSTALAÇÃO. AF_06/2022 | 35 | un
1 | 300 | 14.37 | TÊ DE REDUÇÃO, PVC, SOLDÁVEL, DN 50mm X 32mm, INSTALADO EM PRUMADA DE ÁGUA - FORNECIMENTO E INSTALAÇÃO. AF_06/2022 | 5 | un
1 | 301 | 14.39 | TÊ DE REDUÇÃO, PVC, SOLDÁVEL, DN 32mm X 25mm, INSTALADO EM RAMAL DE DISTRIBUIÇÃO DE ÁGUA - FORNECIMENTO E INSTALAÇÃO. AF_06/2022 | 1 | un
1 | 302 | 14.40 | UNIÃO, PVC, SOLDÁVEL, DN 25mm, INSTALADO EM RAMAL OU SUB-RAMAL DE ÁGUA - FORNECIMENTO E INSTALAÇÃO. AF_06/2022 | 64 | un
1 | 303 | 14.41 | UNIÃO, PVC, SOLDÁVEL, DN 32mm, INSTALADO EM RAMAL OU SUB-RAMAL DE ÁGUA - FORNECIMENTO E INSTALAÇÃO. AF_06/2022 | 14 | un
1 | 304 | 14.42 | UNIÃO, PVC, SOLDÁVEL, DN 40mm, INSTALADO EM RAMAL DE DISTRIBUIÇÃO DE ÁGUA - FORNECIMENTO E INSTALAÇÃO. AF_06/2022 | 19 | un
1 | 305 | 14.43 | UNIÃO, PVC, SOLDÁVEL, DN 50mm, INSTALADO EM RAMAL DE DISTRIBUIÇÃO DE ÁGUA - FORNECIMENTO E INSTALAÇÃO. AF_06/2022 | 16 | un
1 | 306 | 14.44 | TUBO, PVC, SOLDÁVEL, DN 50mm, INSTALADO EM RAMAL DE DISTRIBUIÇÃO DE ÁGUA - FORNECIMENTO E INSTALAÇÃO. AF_06/2022 | 47.9 | m
1 | 307 | 14.45 | TUBO, PVC, SOLDÁVEL, DN 40mm, INSTALADO EM RAMAL DE DISTRIBUIÇÃO DE ÁGUA - FORNECIMENTO E INSTALAÇÃO. AF_06/2022 | 51.1 | m
1 | 308 | 14.46 | TUBO, PVC, SOLDÁVEL, DN 32mm, INSTALADO EM RAMAL OU SUB-RAMAL DE ÁGUA - FORNECIMENTO E INSTALAÇÃO. AF_06/2022 | 359.2 | m
1 | 309 | 14.47 | TUBO, PVC, SOLDÁVEL, DN 25mm, INSTALADO EM RAMAL OU SUB-RAMAL DE ÁGUA - FORNECIMENTO E INSTALAÇÃO. AF_06/2022 | 224 | m
1 | 310 | 14.48 | TORNEIRA DE BOIA PARA CAIXA D'ÁGUA, ROSCÁVEL, 1" - FORNECIMENTO E INSTALAÇÃO. AF_08/2021 | 2 | un
1 | 311 | 14.49 | VALVULA /BOIA FLUTUACAO | 8 | un
1 | 312 | 14.50 | ENGATE FLEXÍVEL EM INOX, 1/2 X 30CM - FORNECIMENTO E INSTALAÇÃO. AF_01/2020 | 80 | un
1 | 313 | 14.51 | HIDRÔMETRO DN 25 (3/4" ), 5,0 M³/H FORNECIMENTO E INSTALAÇÃO. AF_11/2016 | 1 | un
1 | 314 | 14.52 | RESERVATÓRIO EM FIBRA DE VIDRO 10.000 L | 3 | un
1 | 315 | 14.53 | RESERVATÓRIO EM FIBRA DE VIDRO 20.000 L | 2 | un
1 | 316 | 14.54 | BOMBA CENTRÍFUGA, TRIFÁSICA, 3 CV OU 2,96 HP, HM 34 A 40 M, Q 8,6 A 14,8 M3/H - FORNECIMENTO E INSTALAÇÃO. AF_12/2020 | 2 | un
1 | 317 | 15.1 | LAVATÓRIO LOUÇA (DECA-LINHA VOGUE PLUS CONFORTO, REF L-510 OU SIMILAR) COM COLUNA SUSPENSA, (DECA, LINHA VOGUE PLUS CONFORTO, REF. C-510 OU SIMILAR), C/ SIFÃO CROMADO, VÁLVULA CROMADA, ENGATE CROMADO, EXCLUSIVE TORNEIRA | 46 | un
1 | 318 | 15.2 | TANQUE DE LOUÇA BRANCA SUSPENSO, 18L OU EQUIVALENTE - FORNECIMENTO E INSTALAÇÃO. AF_01/2020 | 7 | un
1 | 319 | 15.3 | CONJUNTO VASO SANITÁRIO DE LOUÇA BRANCA COM CAIXA ACOPLADA E ASSENTO - FONECEMENTO E INSTALAÇÃO | 13 | un
1 | 320 | 15.4 | CONJUNTO VASO SANITÁRIO (PCD) DE LOUÇA BRANCA COM CAIXA ACOPLADA E ASSENTO - FONECEMENTO E INSTALAÇÃO | 8 | un
1 | 321 | 15.5 | SABONETEIRA PLASTICA TIPO DISPENSER PARA SABONETE LIQUIDO COM RESERVATORIO 800 A 1500 ML, INCLUSO FIXAÇÃO. AF_01/2020 | 46 | un
1 | 322 | 15.6 | PORTA TOALHA INOX PARA PAPEL TOALHA EM ROLO | 46 | un
1 | 323 | 15.7 | TORNEIRA CROMADA 1/2 OU 3/4 PARA TANQUE, PADRÃO MÉDIO - FORNECIMENTO E INSTALAÇÃO. AF_01/2020 | 3 | un
1 | 324 | 15.8 | TORNEIRA DE MESA COM FECHAMENTO AUTOMÁTICO, LINHA DECAMATIC ECO, REF.1173.C, DECA OU SIMILAR | 37 | un
1 | 325 | 15.9 | TORNEIRA ALAVANCA PARA PCD AUTOMATICA NBR9050 | 8 | un
1 | 326 | 15.10 | TORNEIRA COM ALAVANCA (BANCADAS) | 10 | un
1 | 327 | 15.11 | DUCHA HIGIENICA (ALAVANCA) OGGI 2195 FABRIMAR | 12 | un
1 | 328 | 15.12 | CHUVEIRO ELÉTRICO COMUM CORPO PLÁSTICO, TIPO DUCHA COM REGISTRO ALAVANCA - FORNECIMENTO E INSTALAÇÃO. AF_01/2020 | 2 | un
1 | 329 | 15.13 | CHUVEIRO ELETRICO (LORENZETTI OU SIMILAR) | 6 | un
1 | 330 | 15.14 | EXPURGO COM TAMPA EM AÇO INOXIDÁVEL ANSI 304, FUNIL D=32cm, PROF.=30cm, VÁLVULA HYDRA | 2 | un
1 | 331 | 15.15 | ESPELHO CRISTAL, ESPESSURA 4MM, COM PARAFUSOS DE FIXAÇÃO, SEM MOLDURA | 16.58 | m2
1 | 332 | 15.16 | PORTA-PAPEL HIGIÊNICO, LINHA DOMUS, REF. 102 C40, DA MEBER OU SIMILAR | 21 | un
1 | 333 | 15.17 | CORTINA DIVISÓRIA DE LEITO EM PVC (VINIL), LARGURA DE 1,80M, COM TRILHOS E ACESSÓRIOS, DA BR GOODS OU SIMILAR - FORNECIMENTO | 14 | m
1 | 334 | 15.18 | PERSIANA TIPO ROLO, BLECAUTE, BLOQUEIO 95UV% TELA SOLAR | 1 | m2
1 | 335 | 15.19 | PIA DE COZINHA COM BANCADA EM AÇO INOX, DIM 1,40X0,60, COM 01 CUBA, SIFÃO CROMADO, VÁLVULA CROMADA, CONCRETADA E ASSENTADA. | 8 | un
1 | 336 | 15.21 | PIA DE COZINHA COM BANCADA EM AÇO INOX, DIM 1,10X0,60M COM 01 CUBA, VÁLVULA CROMADA, SIFÃO CROMADO, CONCRETADA E ASSENTADA. REV.04 | 2 | un
1 | 337 | 15.22 | PIA EM AÇO INOX AISI 304, ESPESSURA 0,8MM, ACABAMENTO ESCOVADO, MEDINDO (70X60CM). MARCA PALMETAL OU SIMILAR. | 4 | un
1 | 338 | 15.23 | TAMPO/BANCADA EM GRANITO BRANCO SIENA, E=2CM | 1.75 | m2
1 | 339 | 15.24 | CABIDE/GANCHO DE BANHEIRO SIMPLES EM METAL CROMADO | 21 | un
1 | 340 | 15.25 | BANCO RETRÁTIL (P/ BANHEIRO PCD) | 5 | un
1 | 341 | 15.26 | BARRA DE APOIO, RETA, FIXA, EM AÇO INOX, L=40CM, D=1 1/4", JACKWAL OU SIMILAR | 6 | un
1 | 342 | 15.28 | BARRA DE APOIO LATERAL ARTICULADA, COM TRAVA, EM ACO INOX POLIDO, FIXADA NA PAREDE - FORNECIMENTO E INSTALAÇÃO. AF_01/2020 | 5 | un
1 | 343 | 15.29 | BARRA DE APOIO RETA, EM ACO INOX POLIDO, COMPRIMENTO 70 CM, FIXADA NA PAREDE - FORNECIMENTO E INSTALAÇÃO. AF_01/2020 | 10 | un
1 | 344 | 15.30 | BARRA DE APOIO RETA, EM ACO INOX POLIDO, COMPRIMENTO 80 CM, FIXADA NA PAREDE - FORNECIMENTO E INSTALAÇÃO. AF_01/2020 | 12 | un
1 | 345 | 16.1 | ELETRODUTO PEAD, DIAM. 6", MARCA REF. KANAFLEX OU EQUIVALENTE | 180 | m
1 | 346 | 16.2 | ELETRODUTO FLEXÍVEL CORRUGADO, PEAD, DN 70 (2 1/2"), PARA CIRCUITOS TERMINAIS, INSTALADO EM PAREDE AF_12/2021 | 17.5 | m
1 | 347 | 16.3 | ELETRODUTO FLEXÍVEL CORRUGADO, PEAD, DN 63 (2"), PARA CIRCUITOS TERMINAIS, INSTALADO EM PAREDE AF_12/2021 | 37.4 | m
1 | 348 | 16.4 | ELETRODUTO FLEXÍVEL CORRUGADO, PEAD, DN 40 MM (1 1/4"), PARA CIRCUITOS TERMINAIS, INSTALADO EM PAREDE - FORNECIMENTO E INSTALAÇÃO. AF_12/2015 | 9.9 | m
1 | 349 | 16.5 | ELETRODUTO FLEXÍVEL CORRUGADO REFORÇADO, PVC, DN 32 MM (1"), PARA CIRCUITOS TERMINAIS, INSTALADO EM PAREDE - FORNECIMENTO E INSTALAÇÃO. AF_12/2015 | 41.36 | m
1 | 350 | 16.6 | ELETRODUTO FLEXÍVEL CORRUGADO, PEAD, DN 100 (4"), PARA CIRCUITOS TERMINAIS, INSTALADO EM PAREDE - FORNECIMENTO E INSTALAÇÃO. AF_12/2021 | 79.7 | m
1 | 351 | 16.7 | ELETRODUTO FLEXÍVEL CORRUGADO REFORÇADO, PVC, DN 25 MM (3/4"), PARA CIRCUITOS TERMINAIS, INSTALADO EM PAREDE - FORNECIMENTO E INSTALAÇÃO. AF_12/2015 | 1008.93 | m
1 | 352 | 16.8 | ELETRODUTO FLEXÍVEL CORRUGADO REFORÇADO, PVC, DN 20 MM (1/2"), PARA CIRCUITOS TERMINAIS, INSTALADO EM PAREDE - FORNECIMENTO E INSTALAÇÃO. AF_12/2015 | 125 | m
1 | 353 | 16.9 | ELETRODUTO FLEXÍVEL CORRUGADO REFORÇADO, PVC, DN 50 (1 1/2"), PARA CIRCUITOS TERMINAIS, INSTALADO EM PAREDE - FORNECIMENTO E INSTALAÇÃO. AF_12/2021 | 12.6 | m
1 | 354 | 16.12 | ELETRODUTO RÍGIDO ROSCÁVEL, PVC, DN 32 MM (1"), PARA CIRCUITOS TERMINAIS, INSTALADO EM PAREDE - FORNECIMENTO E INSTALAÇÃO. AF_12/2015 | 6 | m
1 | 355 | 16.13 | ELETRODUTO RÍGIDO ROSCÁVEL, PVC, DN 50 MM (1 1/2"), PARA CIRCUITOS TERMINAIS, INSTALADO EM PAREDE - FORNECIMENTO E INSTALAÇÃO. AF_12/2021 | 6 | m
1 | 356 | 16.14 | ELETRODUTO RÍGIDO ROSCÁVEL, PVC, DN 75 MM (2 1/2"), PARA CIRCUITOS TERMINAIS, INSTALADO EM PAREDE - FORNECIMENTO E INSTALAÇÃO. AF_12/2021 | 3 | m
1 | 357 | 16.15 | ELETRODUTO RÍGIDO ROSCÁVEL, PVC, DN 25 MM (3/4"), PARA CIRCUITOS TERMINAIS, INSTALADO EM PAREDE - FORNECIMENTO E INSTALAÇÃO. AF_12/2015 | 243 | m
1 | 358 | 16.16 | CURVA 90 GRAUS PARA ELETRODUTO, PVC, ROSCÁVEL, DN 40 MM (1 1/4"), PARA CIRCUITOS TERMINAIS, INSTALADA EM PAREDE - FORNECIMENTO E INSTALAÇÃO. AF_12/2015 | 2 | un
1 | 359 | 16.17 | CURVA 90 GRAUS PARA ELETRODUTO, PVC, ROSCÁVEL, DN 32 MM (1"), PARA CIRCUITOS TERMINAIS, INSTALADA EM PAREDE - FORNECIMENTO E INSTALAÇÃO. AF_12/2015 | 7 | un
1 | 360 | 16.18 | CURVA 90 GRAUS PARA ELETRODUTO, PVC, ROSCÁVEL, DN 75 MM (2 1/2"), PARA CIRCUITOS TERMINAIS, INSTALADO EM PAREDE - FORNECIMENTO E INSTALAÇÃO. AF_12/2021 | 4 | un
1 | 361 | 16.19 | CURVA 90 GRAUS PARA ELETRODUTO, PVC, ROSCÁVEL, DN 50 MM (1 1/2"), PARA CIRCUITOS TERMINAIS, INSTALADO EM PAREDE - FORNECIMENTO E INSTALAÇÃO. AF_12/2021 | 3 | un
1 | 362 | 16.20 | CURVA 90 GRAUS PARA ELETRODUTO, PVC, ROSCÁVEL, DN 25 MM (3/4"), PARA CIRCUITOS TERMINAIS, INSTALADA EM PAREDE - FORNECIMENTO E INSTALAÇÃO. AF_12/2015 | 384 | un
1 | 363 | 16.21 | CURVA 90 GRAUS PARA ELETRODUTO, PVC, ROSCÁVEL, DN 60 MM (2"), PARA CIRCUITOS TERMINAIS, INSTALADO EM PAREDE - FORNECIMENTO E INSTALAÇÃO. AF_12/2021 | 1 | un
1 | 364 | 16.22 | LUVA PARA ELETRODUTO, PVC, ROSCÁVEL, DN 40 MM (1 1/4"), PARA CIRCUITOS TERMINAIS, INSTALADA EM PAREDE - FORNECIMENTO E INSTALAÇÃO. AF_12/2015 | 4 | un
1 | 365 | 16.23 | LUVA PARA ELETRODUTO, PVC, ROSCÁVEL, DN 32 MM (1"), PARA CIRCUITOS TERMINAIS, INSTALADA EM PAREDE - FORNECIMENTO E INSTALAÇÃO. AF_12/2015 | 14 | un
1 | 366 | 16.25 | LUVA PARA ELETRODUTO, PVC, ROSCÁVEL, DN 50 MM (1 1/2"), PARA REDE ENTERRADA DE DISTRIBUIÇÃO DE ENERGIA ELÉTRICA - FORNECIMENTO E INSTALAÇÃO. AF_12/2021 | 6 | un
1 | 367 | 16.26 | LUVA PARA ELETRODUTO, PVC, ROSCÁVEL, DN 25 MM (3/4"), PARA CIRCUITOS TERMINAIS, INSTALADA EM PAREDE - FORNECIMENTO E INSTALAÇÃO. AF_12/2015 | 476 | un
1 | 368 | 16.27 | LUVA PARA ELETRODUTO, PVC, ROSCÁVEL, DN 60 MM (2"), PARA CIRCUITOS TERMINAIS, INSTALADO EM PAREDE - FORNECIMENTO E INSTALAÇÃO. AF_12/2021 | 2 | un
1 | 369 | 16.29 | COTOVELO RETO,PARA ELETROCALHA PERFURADA OU LISA,50X50MM.FOR NECIMENTO E COLOCACAO | 3 | un
1 | 370 | 16.30 | CURVA HORIZONTAL 100 X 100 MM PARA ELETROCALHA METÁLICA, COM ÂNGULO 90° (REF.: MOPA OU SIMILAR) | 2 | un
1 | 371 | 16.31 | CURVA HORIZONTAL 50 X 50 MM PARA ELETROCALHA METÁLICA, COM ÂNGULO 90° (REF.: MOPA OU SIMILAR) | 5 | un
1 | 372 | 16.32 | CURVA DE INVERSÃO 100X100 MM PARA ELETROCALHA METÁLICA - REV 01 | 1 | un
1 | 373 | 16.33 | ELETROCALHA PERFURADA,COM TAMPA,TIPO "U",100X50MM,TRATAMENTOSUPERFICIAL PRE-ZINCADO A QUENTE,INCLUSIVE CONEXOES,ACESSORIOS E FIXACAO SUPERIOR.FORNECIMENTO E COLOCACAO | 12 | m
1 | 374 | 16.34 | ELETROCLHA,COM TAMPA,TIPO "U",50X50MM,TRATAMENTOSUPERFICIAL PRE-ZINCADO A QUENTE,INCLUSIVE CONEXOES,ACESSORIOS E FIXACAO SUPERIOR.FORNECIMENTO E COLOCACAO | 102 | m
1 | 375 | 16.35 | ELETROCALHA COM TAMPA,TIPO "U",100X100MM,TRATAMENTO SUPERFICIAL PRE-ZINCADO A QUENTE,INCLUSIVE CONEXOES,ACESSORIOS E FIXACAO SUPERIOR.FORNECIMENTO E COLOCACAO | 30 | m
1 | 376 | 16.36 | JUNÇÃO COM ABA 50 MM PARA ELETROCALHA METÁLICA, LEITOFORT (REF.: MOPA OU SIMILAR) | 1 | un
1 | 377 | 16.37 | REDUÇÃO CONCENTRICA P/ELETROCALHA 50X50 MM | 5 | un
1 | 378 | 16.38 | TE HORIZONTAL,90º,PARA ELETROCALHA PERFURADA OU LISA,100X100 MM.FORNECIMENTO E COLOCACAO | 4 | un
1 | 379 | 16.39 | TE HORIZONTAL PARA ELETROCALHA 100x50 | 1 | un
1 | 380 | 16.40 | TE HORIZONTAL,90º,PARA ELETROCALHA PERFURADA OU LISA,50X50MM .FORNECIMENTO E COLOCACAO | 1 | un
1 | 381 | 16.41 | PERFILADO PERFURADO SIMPLES 38 X 38 MM | 157 | un
1 | 382 | 16.42 | JUNÇÃO INTERNA "L" | 15 | un
1 | 383 | 16.43 | JUNÇÃO INTERNA "T" | 39 | un
1 | 384 | 16.44 | JUNÇÃO INTERNA "X" | 4 | un
1 | 385 | 16.45 | CAIXA SEXTAVADA 3" X 3", METÁLICA, INSTALADA EM LAJE - FORNECIMENTO E INSTALAÇÃO. AF_12/2015 | 60 | un
1 | 386 | 16.46 | CAIXA RETANGULAR 4" X 2" MÉDIA (1,30 M DO PISO), PVC, INSTALADA EM PAREDE - FORNECIMENTO E INSTALAÇÃO. AF_03/2023 | 427 | un
1 | 387 | 16.47 | CAIXA RETANGULAR 4" X 4" MÉDIA (1,30 M DO PISO), PVC, INSTALADA EM PAREDE - FORNECIMENTO E INSTALAÇÃO. AF_03/2023 | 204 | un
1 | 388 | 16.48 | CAIXA DE PASSAGEM EM ALVENARIA (100X100X100CM), REVESTIMENTO EM ARGAMASSA COM ADITIVO IMPERMEABILIZANTE, COM TAMPA EM GRELHA, INCLUSIVE ESCAVAÇÃO, REATERRO E TRANSPORTE E RETIRADA DO MATERIAL ESCAVADO (EM CAÇAMBA) | 1 | un
1 | 389 | 16.49 | CAIXA DE PASSAGEM EM ALVENARIA (120X120X120CM), REVESTIMENTO EM ARGAMASSA COM ADITIVO IMPERMEABILIZANTE, COM TAMPA EM GRELHA, INCLUSIVE ESCAVAÇÃO, REATERRO E TRANSPORTE E RETIRADA DO MATERIAL ESCAVADO (EM CAÇAMBA) | 2 | un
1 | 390 | 16.50 | CAIXA DE DRENAGEM DE INSPEÇÃO/PASSAGEM EM ALVENARIA (30X30X30CM), REVESTIMENTO EM ARGAMASSA COM ADITIVO IMPERMEABILIZANTE, COM TAMPA EM GRELHA, INCLUSIVE ESCAVAÇÃO, REATERRO E TRANSPORTE E RETIRADA DO MATERIAL ESCAVADO (EM CAÇAMBA) | 1 | un
1 | 391 | 16.51 | CAIXA DE PASSAGEM EM ALVENARIA (20X20X10CM), REVESTIMENTO EM ARGAMASSA COM ADITIVO IMPERMEABILIZANTE, COM TAMPA EM GRELHA, INCLUSIVE ESCAVAÇÃO, REATERRO E TRANSPORTE E RETIRADA DO MATERIAL ESCAVADO (EM CAÇAMBA) | 2 | un
1 | 392 | 16.52 | CAIXA DE DRENAGEM DE INSPEÇÃO/PASSAGEM EM ALVENARIA (50X50X50CM), REVESTIMENTO EM ARGAMASSA COM ADITIVO IMPERMEABILIZANTE, COM TAMPA EM GRELHA, INCLUSIVE ESCAVAÇÃO, REATERRO E TRANSPORTE E RETIRADA DO MATERIAL ESCAVADO (EM CAÇAMBA) | 3 | un
1 | 393 | 16.53 | CONDULETE DE ALUMÍNIO, TIPO C, PARA ELETRODUTO DE AÇO GALVANIZADO DN 20 MM (3/4''), APARENTE - FORNECIMENTO E INSTALAÇÃO. AF_11/2016_P | 8 | un
1 | 394 | 16.54 | CONDULETE EM ALUMÍNIO TIPO "C" DE 1 1/2" | 2 | un
1 | 395 | 16.55 | CONDULETE DE ALUMÍNIO, TIPO E, PARA ELETRODUTO DE AÇO GALVANIZADO DN 20 MM (3/4''), APARENTE - FORNECIMENTO E INSTALAÇÃO. AF_11/2016_P | 5 | un
1 | 396 | 16.56 | CONDULETE DE ALUMÍNIO, TIPO E, ELETRODUTO DE AÇO GALVANIZADO DN 25 MM (1''), APARENTE - FORNECIMENTO E INSTALAÇÃO. AF_11/2016_P | 1 | un
1 | 397 | 16.57 | CONDULETE DE ALUMÍNIO, TIPO "LB", DIÂMETRO DE SAÍDA 2" (50MM), EXCLUSIVE MÓDULO E PLACA, INCLUSIVE FIXAÇÃO | 1 | un
1 | 398 | 16.58 | CONDULETE DE ALUMÍNIO, TIPO "T", DIÂMETRO DE SAÍDA 2" (50MM), EXCLUSIVE MÓDULO E PLACA, INCLUSIVE FIXAÇÃO | 1 | un
1 | 399 | 16.59 | DIMMER ROTATIVO (1 MÓDULO), 220V/600W, INCLUINDO SUPORTE E PLACA - FORNECIMENTO E INSTALAÇÃO. AF_03/2023 | 24 | un
1 | 400 | 16.62 | INTERRUPTOR SIMPLES (1 MÓDULO), 10A/250V, INCLUINDO SUPORTE E PLACA - FORNECIMENTO E INSTALAÇÃO. AF_03/2023 | 52 | un
1 | 401 | 16.63 | INTERRUPTOR SIMPLES (2 MÓDULOS), 10A/250V, INCLUINDO SUPORTE E PLACA - FORNECIMENTO E INSTALAÇÃO. AF_03/2023 | 25 | un
1 | 402 | 16.64 | INTERRUPTOR SIMPLES (3 MÓDULOS), 10A/250V, INCLUINDO SUPORTE E PLACA - FORNECIMENTO E INSTALAÇÃO. AF_03/2023 | 8 | un
1 | 403 | 16.65 | PONTO CORRENTE MONOFÁSICO APARENTE TETO E EMBUTIDO NAPAREDE INCLUSIVE TOMADA 2P+T | 24 | un
1 | 404 | 16.66 | INTERRUPTOR INTERMEDIÁRIO (1 MÓDULO), 10A/250V, INCLUINDO SUPORTE E PLACA - FORNECIMENTO E INSTALAÇÃO. AF_09/2017 | 24 | un
1 | 405 | 16.67 | SENSOR DE PRESENÇA COM FOTOCÉLULA, FIXAÇÃO EM PAREDE - FORNECIMENTO E INSTALAÇÃO. AF_02/2020 | 5 | un
1 | 406 | 16.68 | SENSOR DE PRESENÇA COM FOTOCÉLULA, FIXAÇÃO EM TETO - FORNECIMENTO E INSTALAÇÃO. AF_02/2020 | 29 | un
1 | 407 | 16.69 | TOMADA ALTA DE EMBUTIR (1 MÓDULO), 2P+T 10 A, INCLUINDO SUPORTE E PLACA - FORNECIMENTO E INSTALAÇÃO. AF_12/2015 | 105 | un
1 | 408 | 16.70 | TOMADA BAIXA DE EMBUTIR (2 MÓDULOS), 2P+T 20 A, INCLUINDO SUPORTE E PLACA - FORNECIMENTO E INSTALAÇÃO. AF_12/2015 | 187 | un
1 | 409 | 16.71 | RÉGUA DE TOMADAS ELÉTRICAS, COM 08 TOMADAS | 20 | un
1 | 410 | 16.72 | ARANDELA E27 | 5 | un
1 | 411 | 16.73 | LUMINÁRIA EMBUTIDA 60X60 4XLED 9W DIMERIZÁVEL | 18 | un
1 | 412 | 16.74 | LUMINÁRIA EMBUTIDA 60X60 4XLED 9W | 61 | un
1 | 413 | 16.75 | LUMINÁRIA EMBUTIDA REDONDA LED E27 - 20W DIMERIZÁVEL | 6 | un
1 | 414 | 16.83 | PLAFON DE SOBREPOR E27 | 10 | un
1 | 415 | 16.76 | LUMINÁRIA EMBUTIDA REDONDA LED E27 - 20W | 30 | un
1 | 416 | 16.78 | LUMINÁRIA EMBUTIDA RETANGULAR 2X18W LED | 151 | un
1 | 417 | 16.79 | LUMINÁRIA SOBREPOSTA RETANGULAR 2X18W LED | 6 | un
1 | 418 | 16.80 | LUMINÁRIA BLOCO AUTÔNOMO LED - PAREDE | 2 | un
1 | 419 | 16.82 | LUMINÁRIA DE LEITO | 20 | un
1 | 420 | 16.84 | CABO DE COBRE ISOLADO COM EPR/XLPE 1KV (90G) 4MM2 - FORNECIMENTO E INSTALACAO | 370 | m
1 | 421 | 16.85 | CABO DE COBRE ISOLADO COM EPR/XLPE 1KV (90G) 6MM2 - FORNECIMENTO E INSTALACAO | 900 | m
1 | 422 | 16.86 | CABO DE COBRE ISOLADO EM EPR FLEXÍVEL UNIPOLAR 10MM² - 0,6KV/1KV/90° | 316.9 | m
1 | 423 | 16.87 | CABO DE COBRE ISOLADO EM EPR FLEXÍVEL UNIPOLAR 16MM² - 0,6KV/1KV/90° | 534.15 | m
1 | 424 | 16.88 | CABO DE COBRE ISOLADO EM EPR FLEXÍVEL UNIPOLAR 25MM² - 0,6KV/1KV/90° | 229.85 | m
1 | 425 | 16.89 | CABO DE COBRE ISOLADO EM EPR FLEXÍVEL UNIPOLAR 35MM² - 0,6KV/1KV/90° | 222.71 | m
1 | 426 | 16.90 | CABO DE COBRE ISOLADO EM EPR FLEXÍVEL UNIPOLAR 50MM² - 0,6KV/1KV/90° | 5.5 | m
1 | 427 | 16.91 | CABO DE COBRE ISOLADO EM EPR FLEXÍVEL UNIPOLAR 70MM² - 0,6KV/1KV/90° | 145.21 | m
1 | 428 | 16.92 | CABO DE COBRE ISOLADO EM EPR FLEXÍVEL UNIPOLAR 95MM² - 0,6KV/1KV/90° | 21 | m
1 | 429 | 16.93 | CABO DE COBRE ISOLADO EM EPR FLEXÍVEL UNIPOLAR 120MM² - 0,6KV/1KV/90° | 60 | m
1 | 430 | 16.94 | CABO DE COBRE ISOLADO EM EPR FLEXÍVEL UNIPOLAR 240MM² - 0,6KV/1KV/90° | 240 | m
1 | 431 | 16.95 | CABO DE COBRE ISOLADO EM EPR FLEXÍVEL UNIPOLAR 300MM² - 0,6KV/1KV/90° | 1035 | m
1 | 432 | 16.96 | CABO FLEXÍVEL PVC (70° C), 0,6/1 KV, 1,5 MM2 | 5588.49 | m
1 | 433 | 16.97 | CABO FLEXÍVEL, PVC (70° C), 450/750 V, 2,5 MM2 | 13714.43 | m
1 | 434 | 16.98 | CABO FLEXÍVEL, PVC (70° C), 450/750 V, 4 MM2 | 322.65 | m
1 | 435 | 16.99 | QUADRO DE DISTRIBUIÇÃO DE ENERGIA EM CHAPA DE AÇO GALVANIZADO, DE EMBUTIR, COM BARRAMENTO TRIFÁSICO, PARA 12 DISJUNTORES DIN 100A - FORNECIMENTO E INSTALAÇÃO. AF_10/2020 | 13 | un
1 | 436 | 16.100 | QUADRO DE DISTRIBUIÇÃO DE ENERGIA EM CHAPA DE AÇO GALVANIZADO, DE EMBUTIR, COM BARRAMENTO TRIFÁSICO, PARA 18 DISJUNTORES DIN 100A - FORNECIMENTO E INSTALAÇÃO. AF_10/2020 | 3 | un
1 | 437 | 16.101 | TRANSFORMADOR ISOLADOR TOROIDAL 2,5 KVA - TENSÃO PRIMÁRIA 220 V TENSÃO SECUNDÁRIA 110/220 COM CAIXA IP-21 | 2 | un
1 | 438 | 17.1 | ELETRODUTO FLEXÍVEL CORRUGADO, PEAD, DN 63 (2"), PARA REDE ENTERRADA DE DISTRIBUIÇÃO DE ENERGIA ELÉTRICA - FORNECIMENTO E INSTALAÇÃO. AF_12/2021 | 6.6 | m
1 | 439 | 17.2 | ELETRODUTO FLEXÍVEL CORRUGADO, PEAD, DN 40 MM (1 1/4"), PARA CIRCUITOS TERMINAIS, INSTALADO EM PAREDE - FORNECIMENTO E INSTALAÇÃO. AF_12/2015 | 3.7 | m
1 | 440 | 17.3 | ELETRODUTO FLEXÍVEL CORRUGADO REFORÇADO, PVC, DN 32 MM (1"), PARA CIRCUITOS TERMINAIS, INSTALADO EM PAREDE - FORNECIMENTO E INSTALAÇÃO. AF_12/2015 | 18.35 | m
1 | 441 | 17.4 | ELETRODUTO FLEXÍVEL CORRUGADO REFORÇADO, PVC, DN 25 MM (3/4"), PARA CIRCUITOS TERMINAIS, INSTALADO EM PAREDE - FORNECIMENTO E INSTALAÇÃO. AF_12/2015 | 266.85 | m
1 | 442 | 17.5 | ELETRODUTO FLEXÍVEL CORRUGADO, PEAD, DN 50 (1 1/2"), PARA REDE ENTERRADA DE DISTRIBUIÇÃO DE ENERGIA ELÉTRICA - FORNECIMENTO E INSTALAÇÃO. AF_12/2021 | 0.0999 | m
1 | 443 | 17.6 | ELETRODUTO RÍGIDO ROSCÁVEL, PVC, DN 40 MM (1 1/4"), PARA CIRCUITOS TERMINAIS, INSTALADO EM PAREDE - FORNECIMENTO E INSTALAÇÃO. AF_12/2015 | 3 | m
1 | 444 | 17.7 | ELETRODUTO RÍGIDO ROSCÁVEL, PVC, DN 32 MM (1"), PARA CIRCUITOS TERMINAIS, INSTALADO EM PAREDE - FORNECIMENTO E INSTALAÇÃO. AF_12/2015 | 9 | m
1 | 445 | 17.8 | ELETRODUTO RÍGIDO ROSCÁVEL, PVC, DN 50 MM (1 1/2"), PARA REDE ENTERRADA DE DISTRIBUIÇÃO DE ENERGIA ELÉTRICA - FORNECIMENTO E INSTALAÇÃO. AF_12/2021 | 12 | m
1 | 446 | 17.9 | ELETRODUTO RÍGIDO ROSCÁVEL, PVC, DN 60 MM (2"), PARA REDE ENTERRADA DE DISTRIBUIÇÃO DE ENERGIA ELÉTRICA - FORNECIMENTO E INSTALAÇÃO. AF_12/2021 | 12 | m
1 | 447 | 17.10 | ELETRODUTO RÍGIDO ROSCÁVEL, PVC, DN 25 MM (3/4"), PARA CIRCUITOS TERMINAIS, INSTALADO EM PAREDE - FORNECIMENTO E INSTALAÇÃO. AF_12/2015 | 180 | m
1 | 448 | 17.11 | CURVA 90 GRAUS PARA ELETRODUTO, PVC, ROSCÁVEL, DN 40 MM (1 1/4"), PARA CIRCUITOS TERMINAIS, INSTALADA EM PAREDE - FORNECIMENTO E INSTALAÇÃO. AF_12/2015 | 2 | un
1 | 449 | 17.12 | CURVA 90 GRAUS PARA ELETRODUTO, PVC, ROSCÁVEL, DN 32 MM (1"), PARA CIRCUITOS TERMINAIS, INSTALADA EM PAREDE - FORNECIMENTO E INSTALAÇÃO. AF_12/2015 | 2 | un
1 | 450 | 17.13 | CURVA 90 GRAUS PARA ELETRODUTO, PVC, ROSCÁVEL, DN 60 MM (2"), PARA REDE ENTERRADA DE DISTRIBUIÇÃO DE ENERGIA ELÉTRICA - FORNECIMENTO E INSTALAÇÃO. AF_12/2021 | 2 | un
1 | 451 | 17.15 | CURVA 90 GRAUS PARA ELETRODUTO, PVC, ROSCÁVEL, DN 25 MM (3/4"), PARA CIRCUITOS TERMINAIS, INSTALADA EM PAREDE - FORNECIMENTO E INSTALAÇÃO. AF_12/2015 | 116 | un
1 | 452 | 17.16 | LUVA PARA ELETRODUTO, PVC, ROSCÁVEL, DN 40 MM (1 1/4"), PARA CIRCUITOS TERMINAIS, INSTALADA EM PAREDE - FORNECIMENTO E INSTALAÇÃO. AF_12/2015 | 4 | un
1 | 453 | 17.17 | LUVA PARA ELETRODUTO, PVC, ROSCÁVEL, DN 32 MM (1"), PARA CIRCUITOS TERMINAIS, INSTALADA EM PAREDE - FORNECIMENTO E INSTALAÇÃO. AF_12/2015 | 4 | un
1 | 454 | 17.18 | LUVA PARA ELETRODUTO, PVC, ROSCÁVEL, DN 60 MM (2"), PARA REDE ENTERRADA DE DISTRIBUIÇÃO DE ENERGIA ELÉTRICA - FORNECIMENTO E INSTALAÇÃO. AF_12/2021 | 4 | un
1 | 455 | 17.20 | LUVA PARA ELETRODUTO, PVC, ROSCÁVEL, DN 25 MM (3/4"), PARA CIRCUITOS TERMINAIS, INSTALADA EM PAREDE - FORNECIMENTO E INSTALAÇÃO. AF_12/2015 | 152 | un
1 | 456 | 17.21 | COTOVELO RETO,PARA ELETROCALHA PERFURADA OU LISA,150X100MM.FORNECIMENTO E COLOCACAO | 1 | un
1 | 457 | 17.22 | COTOVELO RETO,PARA ELETROCALHA PERFURADA OU LISA,100X50MM.FORNECIMENTO E COLOCACAO | 5 | un
1 | 458 | 17.23 | ELETROCALHA PERFURADA,COM TAMPA,TIPO "U",150X100MM,TRATAMENTO SUPERFICIAL PRE-ZINCADO A QUENTE,INCLUSIVE CONEXOES,ACESSORIOS E FIXACAO SUPERIOR.FORNECIMENTO E COLOCACAO | 6 | m
1 | 459 | 17.24 | ELETROCALHA PERFURADA,COM TAMPA,TIPO "U",100X100MM,TRATAMENTO SUPERFICIAL PRE-ZINCADO A QUENTE,INCLUSIVE CONEXOES,ACESSORIOS E FIXACAO SUPERIOR.FORNECIMENTO E COLOCACAO | 3 | m
1 | 460 | 17.25 | ELETROCALHA PERFURADA,COM TAMPA,TIPO "U",100X50MM,TRATAMENTOSUPERFICIAL PRE-ZINCADO A QUENTE,INCLUSIVE CONEXOES,ACESSORIOS E FIXACAO SUPERIOR.FORNECIMENTO E COLOCACAO | 63 | m
1 | 461 | 17.26 | ELETROCALHA PERFURADA,COM TAMPA,TIPO "U",50X50MM,TRATAMENTOSUPERFICIAL PRE-ZINCADO A QUENTE,INCLUSIVE CONEXOES,ACESSORIOS E FIXACAO SUPERIOR.FORNECIMENTO E COLOCACAO | 30 | m
1 | 462 | 17.27 | REDUÇÃO CONCÊNTRICA 100 X 50MM PARA ELETROCALHA METÁLICA (REF. MOPA OU SIMILAR) | 3 | un
1 | 463 | 17.28 | REDUÇÃO CONCÊNTRICA 150 X 100MM PARA ELETROCALHA METÁLICA (REF. MOPA OU SIMILAR) | 1 | un
1 | 464 | 17.29 | TE HORIZONTAL,90º,PARA ELETROCALHA PERFURADA OU LISA,100X100 MM.FORNECIMENTO E COLOCACAO | 1 | un
1 | 465 | 17.30 | TE HORIZONTAL,90º,PARA ELETROCALHA PERFURADA OU LISA,50X50MM .FORNECIMENTO E COLOCACAO | 1 | un
1 | 466 | 17.31 | PERFILADO PERFURADO SIMPLES 38 X 38 MM | 38 | un
1 | 467 | 17.32 | JUNÇÃO INTERNA "L" | 12 | un
1 | 468 | 17.33 | JUNÇÃO INTERNA "T" | 1 | un
1 | 469 | 17.36 | CAIXA RETANGULAR 4" X 2" MÉDIA (1,30 M DO PISO), PVC, INSTALADA EM PAREDE - FORNECIMENTO E INSTALAÇÃO. AF_03/2023 | 112 | un
1 | 470 | 17.37 | CAIXA RETANGULAR 4" X 4" MÉDIA (1,30 M DO PISO), PVC, INSTALADA EM PAREDE - FORNECIMENTO E INSTALAÇÃO. AF_03/2023 | 66 | un
1 | 471 | 17.38 | CAIXA DE PASSAGEM EM ALVENARIA (30 x 50 x 15CM), REVESTIMENTO EM ARGAMASSA COM ADITIVO IMPERMEABILIZANTE, COM TAMPA EM GRELHA, INCLUSIVE ESCAVAÇÃO, REATERRO E TRANSPORTE E RETIRADA DO MATERIAL ESCAVADO (EM CAÇAMBA) | 1 | un
1 | 472 | 17.39 | CONDULETE DE ALUMÍNIO, TIPO C, PARA ELETRODUTO DE AÇO GALVANIZADO DN 20 MM (3/4''), APARENTE - FORNECIMENTO E INSTALAÇÃO. AF_11/2016_P | 1 | un
1 | 473 | 17.40 | CONDULETE DE ALUMÍNIO, TIPO E, PARA ELETRODUTO DE AÇO GALVANIZADO DN 20 MM (3/4''), APARENTE - FORNECIMENTO E INSTALAÇÃO. AF_11/2016_P | 1 | un
1 | 474 | 17.41 | CONDULETE ALUMINIO TIPO C/LB/LL/LR - 2" | 6 | un
1 | 475 | 17.42 | , | 4 | un
1 | 476 | 17.43 | CENTRAL INTERFONE. REF. INTELBRAS MAXCOM CP352 RAMAIS | 1 | un
1 | 477 | 17.44 | MÓDULO DE CENTRAL DO POSTO DE ENFERMAGEM, TEMPORIZADO, PILOTOS INDICADORES DE LOCAL E FONTE GERADORA DE 12 VOLTS, MODELO STANDARD TRADICIONAL, DA VTC VITALTEC OU SIMILAR | 27 | un
1 | 478 | 17.45 | CONTROLE PARA CHAMADA DE ENFERMAGEM | 4 | un
1 | 479 | 17.47 | TOMADA DUPLA PARA LÓGICA RJ45, 4"X2",, COMPLETA, REF.0605, FAME OU SIMILAR | 27 | un
1 | 480 | 17.48 | TOMADA DE REDE RJ45 - FORNECIMENTO E INSTALAÇÃO. AF_11/2019 | 92 | un
1 | 481 | 17.49 | TOMADA PARA TELEFONE RJ11 - FORNECIMENTO E INSTALAÇÃO. AF_11/2019 | 4 | un
1 | 482 | 17.50 | RECEPTOR DE SINAIS VIA INTERNET, PARA ACESSO EM REDES LOCAIS - SEM FIO; REF. DIR-859 WIFI 1750MPBS - D-LINK, TL-WA901ND - TP LINK TECNOLOGIES CO. LTD OU EQUIVALENTE | 7 | un
1 | 483 | 17.51 | CABO FIBRA OPTICA 6 VIAS | 18.13 | m
1 | 484 | 17.52 | CABO COAXIAL RG-59, IMPEDÂNCIA 75 OHM, CONDUTOR EM FIO DE COBRE NU, BLINDAGEM TRANÇA FORMADA POR FIOS DE COBRE MALHA 90% | 116.12 | m
1 | 485 | 17.53 | PORTEIRO ELETRÔNICO COM UM INTERFONE | 5 | cj
1 | 486 | 17.54 | FIO PARA TELEFONE - PAD. TELEBRAS | 280 | m
1 | 487 | 17.55 | PONTO TOMADA TV/AM/FM-INSTALACAO EMBUTIDA | 6 | un
1 | 488 | 17.56 | CABO UTP CATEGORIA 5E | 6492.12 | m
1 | 489 | 18.1 | ELETRODUTO FLEXÍVEL CORRUGADO REFORÇADO, PVC, DN 25 MM (3/4"), PARA CIRCUITOS TERMINAIS, INSTALADO EM PAREDE - FORNECIMENTO E INSTALAÇÃO. AF_12/2015 | 39 | m
1 | 490 | 18.2 | ELETRODUTO RÍGIDO ROSCÁVEL, PVC, DN 25 MM (3/4"), PARA CIRCUITOS TERMINAIS, INSTALADO EM PAREDE - FORNECIMENTO E INSTALAÇÃO. AF_12/2015 | 255 | m
1 | 491 | 18.3 | ELETRODUTO FLEXÍVEL CORRUGADO REFORÇADO, PVC, DN 32 MM (1"), PARA CIRCUITOS TERMINAIS, INSTALADO EM PAREDE - FORNECIMENTO E INSTALAÇÃO. AF_03/2023 | 96 | m
1 | 492 | 18.4 | CURVA 90 GRAUS PARA ELETRODUTO, PVC, ROSCÁVEL, DN 25 MM (3/4"), PARA CIRCUITOS TERMINAIS, INSTALADA EM PAREDE - FORNECIMENTO E INSTALAÇÃO. AF_12/2015 | 111 | un
1 | 493 | 18.5 | LUVA PARA ELETRODUTO, PVC, ROSCÁVEL, DN 25 MM (3/4"), PARA CIRCUITOS TERMINAIS, INSTALADA EM PAREDE - FORNECIMENTO E INSTALAÇÃO. AF_12/2015 | 212 | un
1 | 494 | 18.6 | CAIXA RETANGULAR 4" X 2" MÉDIA (1,30 M DO PISO), PVC, INSTALADA EM PAREDE - FORNECIMENTO E INSTALAÇÃO. AF_03/2023 | 7 | un
1 | 495 | 18.7 | CAIXA RETANGULAR 4" X 4" MÉDIA (1,30 M DO PISO), PVC, INSTALADA EM PAREDE - FORNECIMENTO E INSTALAÇÃO. AF_03/2023 | 1 | un
1 | 496 | 18.8 | CAIXA DE PASSAGEM EM ALVENARIA (30 x 50 x 15CM), REVESTIMENTO EM ARGAMASSA COM ADITIVO IMPERMEABILIZANTE, COM TAMPA EM GRELHA, INCLUSIVE ESCAVAÇÃO, REATERRO E TRANSPORTE E RETIRADA DO MATERIAL ESCAVADO (EM CAÇAMBA) | 1 | un
1 | 497 | 18.9 | CONDULETE DE ALUMÍNIO, TIPO T, PARA ELETRODUTO DE AÇO GALVANIZADO DN 25 MM (1''), APARENTE - FORNECIMENTO E INSTALAÇÃO. AF_11/2016_P | 14 | un
1 | 498 | 18.10 | CONDULETE DE ALUMÍNIO, TIPO T, PARA ELETRODUTO DE AÇO GALVANIZADO DN 20 MM (3/4''), APARENTE - FORNECIMENTO E INSTALAÇÃO. AF_11/2016_P | 3 | un
1 | 499 | 18.11 | CONDULETE DE ALUMÍNIO, TIPO LR, PARA ELETRODUTO DE AÇO GALVANIZADO DN 25 MM (1''), APARENTE - FORNECIMENTO E INSTALAÇÃO. AF_11/2016_P | 34 | un
1 | 500 | 18.13 | CABO DE ALARME DE INCÊNDIO BLINDADO 2X18AWG | 379.8 | m
1 | 501 | 19.1 | BARRA CHATA DE ALUMINIO 7/8 X 1/8", INCLUSIVE ACESSORIOS DE FIXACAO | 503.62 | m
1 | 502 | 19.2 | CABO COBRE NU 7 FIOS 1AWG - 35mm2 | 10.66 | m
1 | 503 | 19.3 | CONECTOR PARAFUSO FENDIDO PARA CABO DE 35mm2 | 19 | un
1 | 504 | 19.4 | CURVA HORIZONTAL 90 GRAUS BARRA CHATA- 7/8"x1/8" | 26 | un
1 | 505 | 19.5 | CURVA DE 90º DE PVC RÍGIDO ROSCÁVEL, DIÂM = 1" | 4 | un
1 | 506 | 19.6 | GRAMPO TIPO X ALUMÍNIO | 135 | un
1 | 507 | 19.7 | LUVA ROSCÁVEL, ALUMÍNIO - 70mm2 | 8 | un
1 | 508 | 19.8 | PARAFUSO SEXT.AÇO INOX SOB. M8 TEL-5346 OU EQUIVALENTE | 19 | un
1 | 509 | 19.9 | TERMINAL METALICO A PRESSAO PARA CABO DE 35mm | 19 | un
1 | 510 | 19.10 | TERMINAL AÉREO EM BARRA CHATA DE FERRO 7/8" X 1/8", TIPO U, H = 0,33m, COMP = 1,00m | 72 | un
1 | 511 | 19.11 | RE-BAR Ø3/8"X3,40m GALVANIZADA A FOGO (80mm²) | 300 | m
1 | 512 | 20.1 | TRANSFORMADOR DE POTÊNCIA TRIFÁSICO DE 500 KVA, A SECO COM CABINE | 2 | un
1 | 513 | 20.2 | DISJUNTOR TRIPOLAR, A VÁCUO, COMANDO AUTOMÁTICO, ACIONAMENTO FRONTAL, MONTAGEM FIXA EM CARRINHO, CLASSE DE TENSÃO 2KV/25KA | 1 | un
1 | 514 | 20.3 | RELÉ DE PROTEÇÃO DE REDE -50/51-SOBRECORRENTE INSTANTÂNEA E TEMPORIZADA, 50C/50-NSOBRECORRENTE INSTANTÂNEA E TEMPORIZADA DE NEUTRO,27-SUBTENSÃO,59-SOBRETENSÃO,32-DIRECIONAL DE POTENCIA,67-SOBRECORRENTE DIRECIONAL,59N-SOBRETENSÃO DE NEUTRO,81U/81O | 1 | un
1 | 515 | 20.4 | CHAVE SECCIONADORA TRIPOLAR SOB CARGA PARA 400 A - 25 KV - COM PROLONGADOR | 2 | un
1 | 516 | 20.5 | SECCIONADORA DE MT 25KV - 400A, TRIPOLAR,C/ PORTA FUSÍVEIS | 1 | un
1 | 517 | 20.6 | FUSÍVEL TIPO HH PARA 25 KV | 6 | un
1 | 518 | 20.7 | TAPETE DE BORRACHA ISOLANTE ELÉTRICO DE 500 X 500 MM | 3 | un
1 | 519 | 20.8 | TRANSFORMADOR DE CORRENTE DE 400/5 | 1 | un
1 | 520 | 20.9 | CAIXA DE PROTEÇÃO PARA TRANSFORMADOR DE CORRENTE, (1000 X 750 X 300) MM, PADRÃO CONCESSIONÁRIAS | 1 | un
1 | 521 | 20.10 | TRANSFORMADOR DE POTENCIAL 15KV - 600VA | 1 | un
1 | 522 | 20.11 | PLACA DE ADVERTÊNCIA EM CHAPA DE ALUMÍNIO, COM PINTURA REFLETIVA "PERIGO ALTA TENSÃO" | 1 | m2
1 | 523 | 20.12 | EXTINTOR GAS CARBONICO 6kg | 1 | un
1 | 524 | 20.13 | BLOCO AUTÔNOMO DE ILUMINAÇÃO DE EMERGÊNCIA LED, COM AUTONOMIA MÍNIMA DE 3 HORAS, FLUXO LUMINOSO DE 2.000 ATÉ 3.000 LÚMENS, EQUIPADO COM 2 FARÓIS | 2 | un
1 | 525 | 20.14 | BARRA DE COBRE PARA NEUTRO - 400 A | 1 | un
1 | 526 | 20.15 | PORTA DE ABRIR EM TELA ONDULADA DE AÇO GALVANIZADO, COMPLETA | 8.2 | m2
1 | 527 | 20.16 | PORTA DE ABRIR EM VENEZIANA DE FERRO, SOB MEDIDA | 10.08 | m2
1 | 528 | 20.17 | JANELA DE CORRER E VENEZIANA FERRO PINTADO | 11.52 | m2
1 | 529 | 20.18 | SUPORTE PARA 1 ISOLADOR DE BAIXA TENSÃO | 9 | un
1 | 530 | 20.19 | VERGALHÃO DE COBRE ELETROLÍTICO, DIÂMETRO DE 5,16MM | 21 | m
1 | 531 | 20.20 | CAIXA DE ATERRAMENTO DE CONCRETO SIMPLES, COM REVEST. INT. EM CHAPISCO E REBOCO, TAMPA DE CONCRETO ESP.5CM E LASTRO DE BRITA ESP. 5 CM, INCL. HASTE 3/4"X2400MM | 4 | un
1 | 532 | 20.21 | CABO DE COBRE NU #50 MM2 - 7 FIOSX3,00MM, PARA ELEMENTOS DE CAPTAÇÃO/ANEL DE CINTAMENTO (SPDA), INCLUSIVE PRESILHA DE FIXAÇÃO | 30 | m
1 | 533 | 20.22 | CABO DE COBRE NU # 95 MM2 - 7 FIOSX3,00MM, PARA ELEMENTOS DE CAPTAÇÃO/ANEL DE CINTAMENTO (SPDA), INCLUSIVE PRESILHA DE FIXAÇÃO | 12 | m
1 | 534 | 20.23 | CABO DE COBRE NU #35MM2 - 7 FIOSX2,50MM, PARA ELEMENTOS DE CAPTAÇÃO/ANEL DE CINTAMENTO (SPDA), INCLUSIVE PRESILHA DE FIXAÇÃO | 46 | m
1 | 535 | 20.24 | CAIXA DE PASSAGEM EM ALUMÍNIO FUNDIDO À PROVA DE TEMPO, 100 X 100 mm | 1 | un
1 | 536 | 20.25 | ELETRODUTO EM FERRO GALVANIZADO PESADO SEM COSTURA 3/4" X 3m | 5 | un
1 | 537 | 20.26 | PERFILADO, PRÉ-ZINCADO A FOGO, PERFURADO 38 X 38 X 3m | 3 | un
1 | 538 | 20.27 | INTERRUPTOR PARALELO DUPLO (2 SECOES) | 1 | un
1 | 539 | 20.28 | CONDULETE TIPO ""E"" - 3/4"" | 5 | un
1 | 540 | 20.29 | LUMINÁRIA DE SOBREPOR COM ALETAS E 2 LÂMPADAS DE LED DE 18W | 4 | un
1 | 541 | 20.30 | CABO DE COBRE DE 2,5 MM², ISOLAMENTO 0,6/1 KV - ISOLAÇÃO EM PVC 70°C | 75 | m
1 | 542 | 20.31 | CABO DE COBRE DE 1,5 MM², ISOLAMENTO 0,6/1 KV - ISOLAÇÃO EM PVC 70°C | 36 | m
1 | 543 | 20.32 | TOMADA DUPLA, DE EMBUTIR, PARA USO GERAL, 2P+T, ABNT, 10A | 4 | un
1 | 544 | 21.1 | PLACA DE SINALIZACAO DE SEGURANCA CONTRA INCENDIO, FOTOLUMINESCENTE, RETANGULAR, *20 X 40* CM, EM PVC *2* MM ANTI-CHAMAS (SIMBOLOS, CORES E PICTOGRAMAS CONFORME NBR 13434) | 44 | un
1 | 545 | 21.2 | PLACA DE SINALIZACAO DE SEGURANCA CONTRA INCENDIO, FOTOLUMINESCENTE, QUADRADA, *20 X 20* CM, EM PVC *2* MM ANTI-CHAMAS (SIMBOLOS, CORES E PICTOGRAMAS CONFORME NBR 13434) | 52 | un
1 | 546 | 21.3 | EXTINTOR PO QUIMICO SECO ABC 4kg NBR 15808:2017 | 9 | un
1 | 547 | 21.4 | EXTINTOR DE INCENDIO PORTATIL COM CARGA DE GAS CARBONICO CO2 DE 6 KG, CLASSE BC | 2 | un
1 | 548 | 21.5 | LUMINARIA DE EMERGENCIA, 3W, 30 LEDS BIVOLT LDE INTELBRAS | 17 | un
1 | 549 | 21.6 | CENTRAL DE ALARME DE INCÊNDIO ATÉ 24 LAÇOS | 1 | un
1 | 550 | 21.7 | ACIONADOR MANUAL TIPO "QUEBRE O VIDRO" | 5 | un
1 | 551 | 21.8 | AVISADOR SONORO TIPO SIRENE PARA INCÊNDIO - FORNECIMENTO | 5 | un
1 | 552 | 21.9 | DETECTOR ÓPTICO DE FUMAÇA PARA SISTEMAS ENDEREÇÁVEIS | 103 | un
1 | 553 | 21.10 | DETECTOR DE TEMPERATURA ENDERECAVEL DTC 420 INTELBRAS | 1 | un
1 | 554 | 21.11 | CURVA 90º RAIO CURTO AÇO CARBONO 2.1/2" | 3 | un
1 | 555 | 21.12 | TE 90 GRAUS EM ACO CARBONO, SOLDAVEL, PRESSAO 3.000 LBS, DN 2 1/2" | 13 | un
1 | 556 | 21.13 | SUPORTE PARA EXTINTORES - REV 01/2022 | 8 | un
1 | 557 | 21.14 | ABRIGO DE HIDRANTE DE 1 1/2´ COMPLETO - INCLUSIVE MANGUEIRA DE 30 M (2 X 15 M) | 5 | un
1 | 558 | 21.15 | MANGUEIRA DE INCÊNDIO COM UNIÃO DE ENGATE RÁPIDO, 30M - 1" | 5 | un
1 | 559 | 21.16 | ADAPTADOR STORZ PARA ENGATE RÁPIDO 2 1/2" X 2 1/2" COM TAMPÃO E CORRENTE (INCÊNDIO) | 6 | un
1 | 560 | 21.17 | REDUÇÃO FIXA TIPO STORZ PARA ENGATE RÁPIDO - 2 1/2" X 1 1/2" (INCENDIO) | 5 | un
1 | 561 | 21.18 | ESGUICHO JATO REGULAVEL DE 1 1/2", PARA COMBATE A INCENDIO - REV. 01 | 5 | un
1 | 562 | 21.19 | CHAVE STORZ EM ALUMÍNIO 1 1/2" | 5 | un
1 | 563 | 21.20 | REGISTRO GLOBO ANGULAR 2.1/2" | 6 | un
1 | 564 | 21.21 | LUVA BOLSA E BOLSA EM FERRO FUNDIDO, LINHA PREDIAL TRADICIONAL, BSP 2.1/2" | 5 | un
1 | 565 | 21.22 | LUVA REDUCAO FERRO GALVANIZADO DIAM. 2""x1.1/2"" | 5 | un
1 | 566 | 21.23 | VÁLVULA DE ESFERA EM BRONZE D = 1" (FORNECIMENTO) | 5 | un
1 | 567 | 21.24 | UNIÃO, EM FERRO GALVANIZADO, CONEXÃO ROSQUEADA, DN 25 (1") - FORNECIMENTO E INSTALAÇÃO. AF_10/2020 | 5 | un
1 | 568 | 21.25 | COTOVELO FERRO GALVANIZADO 90º X 1" | 5 | un
1 | 569 | 21.26 | TÊ, EM FERRO GALVANIZADO, DN 65 (2 1/2"), CONEXÃO ROSQUEADA, INSTALADO EM PRUMADAS - FORNECIMENTO E INSTALAÇÃO. AF_10/2020 | 5 | un
1 | 570 | 21.27 | COTOVELO DE FERRO GALVANIZADO, COM ROSCA BSP, DE 1" | 5 | un
1 | 571 | 21.28 | LUVA COM REDUÇÃO, EM AÇO, CONEXÃO SOLDADA, DN 65 X 50 MM (2 1/2" X 2"), INSTALADO EM PRUMADAS - FORNECIMENTO E INSTALAÇÃO. AF_10/2020 | 5 | un
1 | 572 | 21.29 | COTOVELO DE FERRO GALVANIZADO, COM ROSCA BSP, DE 1 1/4" | 5 | un
1 | 573 | 21.30 | LUVA COM REDUÇÃO, EM AÇO, COM ROSCA BSP 2.1/2" x 1.1/4" - FORNECIMENTO E INSTALAÇÃO. AF_10/2020 | 5 | un
1 | 574 | 21.31 | ABRIGO EXTERNO P/ EXTINTOR EM P.R.F.V | 3 | un
1 | 575 | 21.32 | VÁLVULA DE RETENÇÃO COM PORTINHOLA, COM FLANGES DN= 2 1/2´ | 1 | un
1 | 576 | 21.33 | NIPLE DE REDUCAO DE FERRO GALVANIZADO, COM ROSCA BSP, DE 2 1/2" | 6 | un
1 | 577 | 21.34 | PAINEL DE SINALIZAÇÃO PARA BOMBAS DE INCÊNDIO | 1 | un
1 | 578 | 21.35 | CAIXA ALVENARIA PARA HIDRANTE | 1 | un
1 | 579 | 21.36 | TAMPÃO DE FERRO FUNDIDO PARA POÇO DE VISITA | 1 | un
1 | 580 | 21.37 | VÁLVULA DE GAVETA EM BRONZE COM FECHO RÁPIDO, DN= 1 1/2´ | 1 | un
1 | 581 | 21.38 | FLANGE SOBREPOSTO ACO CARBONO FORJADO 2 1/2´" | 2 | un
1 | 582 | 21.39 | FLANGE SOBREPOSTO ACO CARBONO FORJADO 1 1/4´" | 1 | un
1 | 583 | 21.40 | VÁLVULA DE GAVETA EM BRONZE, HASTE NÃO ASCENDENTE, CLASSE 125 LIBRAS PARA VAPOR E CLASSE 200 LIBRAS PARA ÁGUA, ÓLEO E GÁS, DN= 1 1/2´ | 1 | un
1 | 584 | 21.41 | VÁLVULA DE GAVETA EM BRONZE, COM HASTE NÃO ASCENDENTE, CLASSE 125 LIBRAS PARA VAPOR E CLASSE 200 LIBRAS PARA ÁGUA, ÓLEO E GÁS, DN= 2´ | 1 | un
1 | 585 | 21.42 | VÁLVULA DE GAVETA EM BRONZE, HASTE ASCENDENTE, CLASSE 125 LIBRAS PARA VAPOR E CLASSE 200 LIBRAS PARA ÁGUA, ÓLEO E GÁS, DN= 2 1/2´ | 1 | un
1 | 586 | 21.43 | VÁLVULA DE GAVETA EM BRONZE, HASTE ASCENDENTE, CLASSE 125 LIBRAS PARA VAPOR E CLASSE 200 LIBRAS PARA ÁGUA, ÓLEO E GÁS, DN= 3´ | 3 | un
1 | 587 | 21.44 | VÁLVULA DE RETENÇÃO COM PORTINHOLA, ROSCA BSP, DN= 1 1/2´ | 1 | un
1 | 588 | 21.45 | VÁLVULA DE RETENÇÃO COM PORTINHOLA, FLANGES BSP, DN= 2 1/2´ | 1 | un
1 | 589 | 21.46 | JUNTA DE EXPANSÃO METÁLICA 2.1/2" | 1 | un
1 | 590 | 21.47 | JUNTA DE EXPANSÃO METÁLICA 3" | 1 | un
1 | 591 | 21.48 | VÁLVULA DE ESFERA BRUTA, BRONZE, ROSCÁVEL, 1/2" - FORNECIMENTO E INSTALAÇÃO. AF_08/2021 | 2 | un
1 | 592 | 21.49 | VÁLVULA DE ESFERA BRUTA, BRONZE, ROSCÁVEL, 1'' - FORNECIMENTO E INSTALAÇÃO. AF_08/2021 | 5 | un
1 | 593 | 21.50 | BOMBA PRINCIPAL TRIFÁSICA 3CV | 1 | un
1 | 594 | 21.51 | BOMBA PRESSURIZAÇÃO TRIFÁSICA 2CV | 1 | un
1 | 595 | 21.52 | CAP D=3" EM AÇO CARBONO P/ENCAIXE NA EXTREMIDADE DA TUBULAÇÃO | 1 | un
1 | 596 | 21.53 | CURVA 90º RAIO CURTO AÇO CARBONO 2.1/2" | 25 | un
1 | 597 | 21.54 | CURVA 90º RAIO CURTO AÇO CARBONO 3" | 1 | un
1 | 598 | 21.55 | CURVA 45º RAIO CURTO AÇO CARBONO 3" | 2 | un
1 | 599 | 21.56 | REDUÇÃO CONCÊNTRICA AÇO CARBONO 2.1/2" X 1.1/4" | 5 | un
1 | 600 | 21.57 | REDUÇÃO CONCÊNTRICA AÇO CARBONO 3" X 2" | 1 | un
1 | 601 | 21.58 | TE 90 GRAUS EM ACO CARBONO, SOLDAVEL, PRESSAO 3.000 LBS, DN 1" | 4 | un
1 | 602 | 21.59 | TE 90 GRAUS EM ACO CARBONO, SOLDAVEL, PRESSAO 3.000 LBS, DN 2.1/2" | 14 | un
1 | 603 | 21.60 | TE 90 GRAUS EM ACO CARBONO, SOLDAVEL, PRESSAO 3.000 LBS, DN 3" | 2 | un
1 | 604 | 21.61 | TÊ COM REDUÇÃO AÇO CARBONO 2.1/2" X 2" | 1 | un
1 | 605 | 21.62 | TÊ COM REDUÇÃO AÇO CARBONO 3" X 2" | 1 | un
1 | 606 | 21.63 | COTOVELO 90 GRAUS, EM FERRO GALVANIZADO, CONEXÃO ROSQUEADA, DN 50 (2), FORNECIMENTO E INSTALAÇÃO. AF_06/2016 | 2 | un
1 | 607 | 21.64 | LUVA DE REDUÇÃO, EM FERRO GALVANIZADO, 1 1/2" X 1", CONEXÃO ROSQUEADA - FORNECIMENTO E INSTALAÇÃO. AF_10/2020 | 4 | un
1 | 608 | 21.65 | LUVA DE REDUÇÃO, EM FERRO GALVANIZADO, 2" X 1.1/2", CONEXÃO ROSQUEADA - FORNECIMENTO E INSTALAÇÃO. AF_10/2020 | 2 | un
1 | 609 | 21.66 | NIPLE, EM FERRO, DN 25 (1"), CONEXÃO ROSQUEADA, INSTALADO EM REDE DE ALIMENTAÇÃO PARA HIDRANTE - FORNECIMENTO E INSTALAÇÃO. AF_10/2020 | 16 | un
1 | 610 | 21.67 | NIPLE DUPLO, EM FERRO, 1/2" X 1/4", CONEXÃO ROSQUEADA, INSTALADO EM REDE DE ALIMENTAÇÃO PARA HIDRANTE - FORNECIMENTO E INSTALAÇÃO. AF_10/2020 | 2 | un
1 | 611 | 21.68 | NIPLE, EM FERRO, DN 40 (1 1/2"), CONEXÃO ROSQUEADA, INSTALADO EM REDE DE ALIMENTAÇÃO PARA HIDRANTE - FORNECIMENTO E INSTALAÇÃO. AF_10/2020 | 4 | un
1 | 612 | 21.69 | NIPLE, EM FERRO, DN 50 (2"), CONEXÃO ROSQUEADA, INSTALADO EM REDE DE ALIMENTAÇÃO PARA HIDRANTE - FORNECIMENTO E INSTALAÇÃO. AF_10/2020 | 3 | un
1 | 613 | 21.70 | NIPLE, EM FERRO, CONEXÃO ROSQUEADA, DN 15 (1/2"), CONEXÃO ROSQUEADA, INSTALADO EM REDE DE ALIMENTAÇÃO PARA HIDRANTE - FORNECIMENTO E INSTALAÇÃO. AF_10/2020 | 5 | un
1 | 614 | 21.71 | TÊ COM REDUÇÃO AÇO CARBONO 1.1/2" X 1" | 1 | un
1 | 615 | 21.72 | TÊ COM REDUÇÃO AÇO CARBONO 1" X 1/2" | 3 | un
1 | 616 | 21.73 | UNIÃO, EM FERRO, CONEXÃO ROSQUEADA, DN 15 (1/2"), CONEXÃO ROSQUEADA, INSTALADO EM REDE DE ALIMENTAÇÃO PARA HIDRANTE - FORNECIMENTO E INSTALAÇÃO. AF_10/2020 | 1 | un
1 | 617 | 21.74 | UNIÃO, EM FERRO , DN 25 (1"), CONEXÃO ROSQUEADA, INSTALADO EM REDE DE ALIMENTAÇÃO PARA HIDRANTE - FORNECIMENTO E INSTALAÇÃO. AF_10/2020 | 5 | un
1 | 618 | 21.75 | UNIÃO, EM FERRO DUPLA , DN 40 (1 1/2"), CONEXÃO ROSQUEADA, INSTALADO EM REDE DE ALIMENTAÇÃO PARA HIDRANTE - FORNECIMENTO E INSTALAÇÃO. AF_10/2020 | 2 | un
1 | 619 | 21.76 | UNIÃO, EM FERRO DUPLA, DN 50 (2"), CONEXÃO ROSQUEADA, INSTALADO EM REDE DE ALIMENTAÇÃO PARA HIDRANTE - FORNECIMENTO E INSTALAÇÃO. AF_10/2020 | 2 | un
1 | 620 | 21.77 | FLANGE SOBREPOSTO ACO CARBONO FORJADO 2 1/2´" | 4 | un
1 | 621 | 21.78 | FLANGE SOBREPOSTO ACO CARBONO FORJADO 1 1/4´" | 1 | un
1 | 622 | 21.79 | TUBO DE AÇO-CARBONO GALVANIZADO, CLASSE MÉDIA (DIN2440) - 1" | 4 | m
1 | 623 | 21.80 | TUBO DE AÇO-CARBONO GALVANIZADO, CLASSE MÉDIA (DIN2440) - 1 1/4" | 1.5 | m
1 | 624 | 21.81 | TUBO DE AÇO-CARBONO GALVANIZADO, CLASSE MÉDIA (DIN2440) - 2" | 0.5 | m
1 | 625 | 21.82 | TUBO DE AÇO-CARBONO GALVANIZADO, CLASSE MÉDIA (DIN2440) - 2.1/2" | 123.6 | m
1 | 626 | 21.83 | TUBO DE AÇO-CARBONO GALVANIZADO, CLASSE MÉDIA (DIN2440) - 3" | 7.5 | m
1 | 627 | 21.84 | CILINDRO DE PRESSÃO DIÂMETRO 150mm, COMPRIMENTO DE 1,20m COM GARRAS PARA FIXAÇÃO NA PAREDE | 1 | un
1 | 628 | 21.85 | MANÔMETRO EM AÇO INOX, MOSTRADOR DUPLO 100MM, SAÍDA TRASEIRA DE 1/2" BSP | 2 | un
1 | 629 | 21.86 | PRESSOSTATO SIMPLES ∅1/4" | 1 | un
1 | 630 | 21.87 | PRESSOSTATO DUPLO ∅1/4" | 1 | un
1 | 631 | 21.88 | ADAPTADOR CURTO COM BOLSA E ROSCA PARA REGISTRO, PVC, SOLDÁVEL, DN 75 mm X 2 1/2", INSTALADO EM RESERVAÇÃO PREDIAL DE ÁGUA - FORNECIMENTO E INSTALAÇÃO. AF_04/2024 | 2 | un
1 | 632 | 22.1 | UNIDADE CONDENSADORA VRF 28HP | 1 | un
1 | 633 | 22.2 | UNIDADE CONDENSADORA VRF 22HP | 2 | un
1 | 634 | 22.3 | UNIDADE CONDENSADORA VRF 14HP | 1 | un
1 | 635 | 22.9 | UNIDADE EVAPORADORA VRF TIPO DUTADO 100% AR EXTERIOR, CAPACIDADE 28KW COM FILTROS G4+F8 | 1 | un
1 | 636 | 22.10 | UNIDADE EVAPORADORA VRF TIPO DUTADO 100% AR EXTERIOR, CAPACIDADE 22,4KW COM FILTROS G4+F8 | 1 | un
1 | 637 | 22.11 | UNIDADE EVAPORADORA VRF TIPO DUTADO 100% AR EXTERIOR, CAPACIDADE 16KW COM FILTROS G4+F8 | 1 | un
1 | 638 | 22.12 | UNIDADE EVAPORADORA VRF TIPO DUTADO 100% AR EXTERIOR, CAPACIDADE 9KW COM FILTROS G4+F8 | 2 | un
1 | 639 | 22.13 | UNIDADE EVAPORADORA VRF TIPO DUTADO, CAPACIDADE 16KW COM FILTROS G4+F8 | 1 | un
1 | 640 | 22.14 | UNIDADE EVAPORADORA VRF TIPO DUTADO, CAPACIDADE 14KW COM FILTROS G4+F8 | 1 | un
1 | 641 | 22.15 | UNIDADE EVAPORADORA VRF TIPO DUTADO, CAPACIDADE 11,2KW COM FILTROS G4+F8 | 1 | un
1 | 642 | 22.16 | UNIDADE EVAPORADORA VRF TIPO DUTADO, CAPACIDADE 9KW COM FILTROS G4+F8 | 2 | un
1 | 643 | 22.17 | UNIDADE EVAPORADORA VRF TIPO DUTADO, CAPACIDADE 7,1KW COM FILTROS G4+F8 | 1 | un
1 | 644 | 22.18 | UNIDADE EVAPORADORA VRF TIPO DUTADO, CAPACIDADE 5,6KW COM FILTROS G4+F8 | 1 | un
1 | 645 | 22.19 | UNIDADE EVAPORADORA VRF TIPO DUTADO, CAPACIDADE 4,5KW COM FILTROS G4+F8 | 1 | un
1 | 646 | 22.20 | UNIDADE EVAPORADORA VRF TIPO AHU, COMPATÍVEL COM VÁLVULA DX, CAPACIDADE12HP, COM FILTROS G4+F8 | 1 | un
1 | 647 | 22.21 | UNIDADE EVAPORADORA VRF TIPO AHU, COMPATÍVEL COM VÁLVULA DX, CAPACIDADE 8HP, COM FILTROS G4+F8 | 1 | un
1 | 648 | 22.23 | CASSETE 4 VIAS INVERTER, CAPACIDADE 30.000BTU/H | 1 | un
1 | 649 | 22.24 | HIGH WALL, INVERTER, CAPACIDADE 12.000BTU/H | 2 | un
1 | 650 | 22.27 | UNIDADE VENTILADORA PARA EXAUSTÃO DE AR EM LINHA VAZÃO NOMINAL 4000M³/H | 1 | un
1 | 651 | 22.28 | UNIDADE VENTILADORA PARA EXAUSTÃO DE AR EM LINHA VAZÃO NOMINAL 2000M³/H | 1 | un
1 | 652 | 22.29 | UNIDADE VENTILADORA PARA EXAUSTÃO DE AR EM LINHA VAZÃO NOMINAL 1000M³/H | 2 | un
1 | 653 | 22.30 | UNIDADE VENTILADORA PARA EXAUSTÃO DE AR EM LINHA VAZÃO NOMINAL 500M³/H | 5 | un
1 | 654 | 22.31 | UNIDADE VENTILADORA PARA EXAUSTÃO DE AR EM LINHA VAZÃO NOMINAL 250M³/H | 3 | un
1 | 655 | 22.32 | UNIDADE VENTILADORA PARA EXAUSTÃO DE AR EM LINHA VAZÃO NOMINAL 160M³/H | 7 | un
1 | 656 | 22.33 | UNIDADE VENTILADORA DE FORRO, PARA EXAUSTÃO DE AR VAZÃO NOMINAL 200M³/H | 9 | un
1 | 657 | 22.34 | DIFUSOR 4 VIAS, COM CAIXA PLENUM E REGISTRO, TAM. 5 | 4 | un
1 | 658 | 22.35 | DIFUSOR 4 VIAS, COM CAIXA PLENUM E REGISTRO, TAM. 4 | 11 | un
1 | 659 | 22.36 | DIFUSOR 4 VIAS, COM CAIXA PLENUM E REGISTRO, TAM. 3 | 31 | un
1 | 660 | 22.37 | DIFUSOR 4 VIAS, COM CAIXA PLENUM E REGISTRO, TAM. 2 | 1 | un
1 | 661 | 22.38 | DIFUSOR 1 VIA, COM CAIXA PLENUM E REGISTRO, 671X264MM | 2 | un
1 | 662 | 22.39 | DIFUSOR 1 VIA, COM CAIXA PLENUM E REGISTRO, 471X264MM | 10 | un
1 | 663 | 22.40 | GRELHA DE INSUFLAMENTO, 825X225MM | 2 | un
1 | 664 | 22.41 | GRELHA DE VENTILAÇÃO, 525X325MM | 5 | un
1 | 665 | 22.42 | GRELHA DE VENTILAÇÃO, 325X225MM | 10 | un
1 | 666 | 22.43 | GRELHA DE VENTILAÇÃO, 325X165MM | 1 | un
1 | 667 | 22.44 | GRELHA DE VENTILAÇÃO, 425X125MM | 2 | un
1 | 668 | 22.45 | GRELHA DE VENTILAÇÃO, 325X125MM | 3 | un
1 | 669 | 22.46 | GRELHA DE VENTILAÇÃO, 225X125MM | 11 | un
1 | 670 | 22.47 | GRELHA DE RETORNO NO TETO, 1025X525MM | 2 | un
1 | 671 | 22.48 | GRELHA DE RETORNO NO TETO, 825X425MM | 8 | un
1 | 672 | 22.49 | GRELHA DE RETORNO NO TETO, 525X325MM | 7 | un
1 | 673 | 22.50 | GRELHA DE RETORNO NO TETO, 425X225MM | 1 | un
1 | 674 | 22.51 | GRELHA DE RETORNO NO TETO, 325X225MM | 4 | un
1 | 675 | 22.52 | GRELHA DE RETORNO NA PORTA, 425X325MM | 9 | un
1 | 676 | 22.53 | GRELHA DE RETORNO NA PORTA, 325X225MM | 2 | un
1 | 677 | 22.54 | GRELHA DE RETORNO NA PORTA, 325X125MM | 5 | un
1 | 678 | 22.55 | REGISTRO PARA REGULAGEM DE VAZÃO, 500X300MM | 2 | un
1 | 679 | 22.56 | REGISTRO PARA REGULAGEM DE VAZÃO, 500X200MM | 1 | un
1 | 680 | 22.57 | REGISTRO PARA REGULAGEM DE VAZÃO, 300X200MM | 4 | un
1 | 681 | 22.58 | REGISTRO PARA REGULAGEM DE VAZÃO, 250X150MM | 2 | un
1 | 682 | 22.59 | REGISTRO PARA REGULAGEM DE VAZÃO, 200X150MM | 1 | un
1 | 683 | 22.60 | REGISTRO PARA REGULAGEM DE VAZÃO, 150X150MM | 3 | un
1 | 684 | 22.61 | TOMADA DE AR EXTERIOR, 50X30CM | 3 | un
1 | 685 | 22.62 | TOMADA DE AR EXTERIOR, 50X20CM | 1 | un
1 | 686 | 22.63 | TOMADA DE AR EXTERIOR, 40X30CM | 1 | un
1 | 687 | 22.64 | TOMADA DE AR EXTERIOR, 30X20CM | 3 | un
1 | 688 | 22.65 | TOMADA DE AR EXTERIOR, 25X20CM | 1 | un
1 | 689 | 22.66 | TOMADA DE AR EXTERIOR, 25X15CM | 3 | un
1 | 690 | 22.67 | TOMADA DE AR EXTERIOR, 20X15CM | 1 | un
1 | 691 | 22.68 | TOMADA DE AR EXTERIOR, 15X15CM | 2 | un
1 | 692 | 22.69 | VENEZIANA DE EXAUSTÃO, 45X30CM | 2 | un
1 | 693 | 22.70 | VENEZIANA DE EXAUSTÃO, 45X20CM | 1 | un
1 | 694 | 22.71 | VENEZIANA DE EXAUSTÃO, 30X20CM | 2 | un
1 | 695 | 22.72 | VENEZIANA DE EXAUSTÃO, 20X15CM | 1 | un
1 | 696 | 22.73 | VENEZIANA DE EXAUSTÃO, 15X15CM | 4 | un
1 | 697 | 22.74 | VENEZIANA DE EXAUSTÃO, 15X10CM | 3 | un
1 | 698 | 22.75 | VENEZIANA DE EXAUSTÃO, 10X10CM | 15 | un
1 | 699 | 22.76 | DUTO FLEXÍVEL ISOLADO TERMICAMENTE, Ø250MM | 10 | m
1 | 700 | 22.77 | DUTO FLEXÍVEL ISOLADO TERMICAMENTE, Ø200MM | 25 | m
1 | 701 | 22.78 | DUTO FLEXÍVEL ISOLADO TERMICAMENTE, Ø180MM | 70 | m
1 | 702 | 22.79 | DUTO FLEXÍVEL ISOLADO TERMICAMENTE, Ø150MM | 80 | m
1 | 703 | 22.80 | DUTO FLEXÍVEL ISOLADO TERMICAMENTE, Ø125MM | 6 | m
1 | 704 | 22.81 | DUTO FLEXÍVEL ISOLADO TERMICAMENTE, Ø100MM | 250 | m
1 | 705 | 22.82 | DUTOS EM CHAPA DE AÇO GALVANIZADA, #22 | 650 | kg
1 | 706 | 22.83 | DUTOS EM CHAPA DE AÇO GALVANIZADA, #24 | 1750 | kg
1 | 707 | 22.84 | DUTOS EM CHAPA DE AÇO GALVANIZADA, #26 | 1650 | kg
1 | 708 | 22.85 | TUBULAÇÃO DE COBRE ISOLADO TERMICAMENTE, Ø1/4" | 17 | m
1 | 709 | 22.86 | TUBULAÇÃO DE COBRE ISOLADO TERMICAMENTE, Ø3/8" | 27 | m
1 | 710 | 22.88 | TUBULAÇÃO DE COBRE ISOLADO TERMICAMENTE, Ø5/8" | 10 | m
1 | 711 | 24.1 | LIMPEZA PERMANENTE DA OBRA - 01 SERVENTE X 8 HORAS DIÁRIAS | 12 | mes
1 | 712 | 25.1 | LIMPEZA DE JANELA DE VIDRO COM CAIXILHO EM AÇO/ALUMÍNIO/PVC. AF_04/2019 | 100 | m2
1 | 713 | 25.2 | LIMPEZA DE BACIA SANITÁRIA, BIDÊ OU MICTÓRIO EM LOUÇA, INCLUSIVE METAIS CORRESPONDENTES. AF_04/2019 | 21 | un
1 | 714 | 25.3 | LIMPEZA DE PISO CERÂMICO OU PORCELANATO UTILIZANDO DETERGENTE NEUTRO E ESCOVAÇÃO MANUAL. AF_04/2019 | 440 | m2
1 | 715 | 25.4 | LIMPEZA DE PORTA DE MADEIRA. AF_04/2019 | 283.5 | m2
1 | 716 | 25.5 | LIMPEZA DE REVESTIMENTO CERÂMICO EM PAREDE UTILIZANDO DETERGENTE NEUTRO E ESCOVAÇÃO MANUAL. AF_04/2019 | 2000 | m2
1 | 717 | 25.6 | LIMPEZA DE PIA INOX COM BANCADA DE PEDRA, INCLUSIVE METAIS CORRESPONDENTES. AF_04/2019 | 21 | un
1 | 718 | 25.7 | LIMPEZA DE PORTA EM AÇO/ALUMÍNIO. AF_04/2019 | 60 | m2
1 | 719 | 25.8 | ÍNDICE DE PREÇO PARA REMOÇÃO DE ENTULHO DECORRENTE DA EXECUÇÃO DE OBRAS (CLASSE A CONAMA - NBR 10.004 - CLASSE II-B), INCLUINDO ALUGUEL DA CAÇAMBA, CARGA, TRANSPORTE E DESCARGA EM ÁREA LICENCIADA | 50 | m3
1 | 720 | 25.10 | LAUDO COM TESTE DE ESTANQUEIDADE EM INSTAL.DEREDES DE DISTRIB.DE GASES MEDICINAIS | 1 | un
1 | 721 | 25.11 | RELATORIO DE INSPEÇAO COM LAUDO TECNICO DO PLANO DE PREVENÇÃO E PROTEÇÃO CONTRA INCENDIO. CONFORME NBR 16980 | 1 | un
1 | 722 | 25.12 | LAUDO DE VISTORIA DE REDE DE LÓGIVA E ART, EXCLUSIVE DESLOCAMENTO DE EQUIPE TÉCNICA - REV 01 | 1 | un
1 | 723 | 25.13 | REGULARIZAÇÃO DE OBRA COM ÁREA (CREA, ALVARÁ, BOMBEIRO) | 1524.4 | m2
1 | 724 | 25.14 | DESMOBILIZAÇÃO DE GUINCHO COLUNA | 1 | un
1 | 725 | 25.15 | DESMOBILIZAÇÃO DE CONTAINERES E ANDAIME | 1 | un
1 | 726 | 25.16 | PROJETO "AS BUILT" GERAL | 1 | un
1 | 727 | 25.17 | LIMPEZA FINAL DA OBRA | 882.4 | m2
1 | 728 | 26.1 | PLACA DE OBRA EM CHAPA DE AÇO GALVANIZADA | 4.5 | m2
1 | 729 | 26.2 | REFEITÓRIO E ALMOXARIAFADO DE OBRA | 3 | mes
1 | 730 | 26.3 | MURO E CERCA EXTERNOS - ARMAÇÃO E CONCRETAGEM | 1 | un
1 | 731 | 26.4 | ESTACAS MURO EXTERNO - ARMAÇÃO E CONCRETAGEM | 1 | un
1 | 732 | 26.5 | PORTÃO 1 - (6X2,1m) - ESTRUTURA EM METALON 40X40MM E GRADIL DE FERRO 3/8" - MOTORIZADO - FORNECIMENO E INSTALAÇÃO | 1 | un
1 | 733 | 26.6 | PORTÃO 2 - (4,1X2,1m)- ESTRUTURA EM METALON 40X40MM E GRADIL DE FERRO 3/8" - MOTORIZADO - FORNECIMENO E INSTALAÇÃO | 1 | un
1 | 734 | 26.7 | REVESTIMENTO EM PLACAS DE ALUMINIO COMPOSTO "ACM", E=4mm, INCL ESTRUTURA DE FIXAÇÃO, FORNECIMENTO E INSTALAÇÃO | 50.18 | m2
1 | 735 | 26.8 | GRADE EXTERNA DE PROTEÇÃO - INCLUSIVE PINTURA ELETROSTÁTICA | 111.2 | m2
1 | 736 | 26.9 | PINTURA DE DEMARCAÇÃO DE VAGA COM TINTA EPÓXI, E = 10 CM, APLICAÇÃO MANUAL. AF_05/2021 | 380 | m
1 | 737 | 26.10 | EXECUÇÃO DE PÁTIO/ESTACIONAMENTO EM PISO INTERTRAVADO, COM BLOCO RETANGULAR COR NATURAL DE 20 X 10 cm, ESPESSURA 8 cm. AF_12/2015 | 700 | m2
1 | 738 | 26.11 | ASSENTAMENTO DE GUIA (MEIO-FIO) EM TRECHO RETO, CONFECCIONADA EM CONCRETO PRÉ-FABRICADO, DIMENSÕES 100X15X13X20 cm (COMPRIMENTO X BASE INFERIOR X BASE SUPERIOR X ALTURA), PARA URBANIZAÇÃO INTERNA DE EMPREENDIMENTOS. AF_06/2016_P | 60 | m
1 | 739 | 26.12 | GUARDA-CORPO DE AÇO GALVANIZADO DE 1,10M, MONTANTES TUBULARES DE 1.1/4" ESPAÇADOS DE 1,20M, TRAVESSA SUPERIOR DE 1.1/2", GRADIL FORMADO POR TUBOS HORIZONTAIS DE 1" E VERTICAIS DE 3/4", FIXADO COM CHUMBADOR MECÂNICO. AF_04/2019_P | 77.12 | m
1 | 740 | 26.13 | LIMPEZA PERMANENTE DA OBRA - 01 SERVENTE X 8 HORAS DIÁRIAS | 3 | mes
1 | 741 | 26.14 | ÍNDICE DE PREÇO PARA REMOÇÃO DE ENTULHO DECORRENTE DA EXECUÇÃO DE OBRAS (CLASSE A CONAMA - NBR 10.004 - CLASSE II-B), INCLUINDO ALUGUEL DA CAÇAMBA, CARGA, TRANSPORTE E DESCARGA EM ÁREA LICENCIADA | 20 | m3
1 | 742 | 26.15 | LIMPEZA FINAL DA OBRA | 642 | m2
Note on A1: Esta planilha serve para cadastrar a proposta do licitante. Instruções de preenchimento: Preencha antes a planilha Orçamento-base. Os campos com asterisco (*) são de preenchimento obrigatório. Os campos com dois asteriscos (**) são de preenchimento obrigatório para Obras e Serviços de Engenharia. Os campos de cor cinza são de preenchimento automático. As colunas I e J devem ser ocultadas quando o tipo de objeto NÃO for Obras e Serviços de Engenharia. Para incluir itens, selecione as células A13 a K13 e arraste para baixo, de acordo com o número de itens cadastrado na planilha Orçamento-base.
Note on B4: Informe a razão social do licitante.
Note on G4: Campo de preenchimento obrigatório. Informe o CNPJ do licitante cuja proposta será cadastrada. Somente números, sem os demais caracteres.
Note on A10: Campo de preenchimento automático. Selecione a célula A13 e arraste a fórmula para baixo para preencher as demais linhas.
Note on B10: Campo de preenchimento automático. Selecione a célula B13 e arraste a fórmula para baixo para preencher as demais linhas.
Note on C10: Campo de preenchimento automático. Selecione a célula C13 e arraste a fórmula para baixo para preencher as demais linhas.
Note on D10: Campo de preenchimento automático. Selecione a célula D13 e arraste a fórmula para baixo para preencher as demais linhas.
Note on E11: Campo de preenchimento automático. Quantidade. Selecione a célula E13 e arraste a fórmula para baixo para preencher as demais linhas.
Note on F11: Campo de preenchimento automático. Unidade de Medida. Selecione a célula F13 e arraste a fórmula para baixo para preencher as demais linhas.
Note on G11: Campo de preenchimento obrigatório. Informar o preço unitário com BDI proposto para o item. O valor preenchido será sempre arredondado para três casas decimais após a vírgula. Quando o Tipo de Licitação for Maior Desconto, inserir a fórmula ='Orçamento-base'!J13*(1-K13) na célula G13.
Note on H11: Campo de preenchimento automático. Preço total proposto para o item. Selecione a célula H13 e arraste a fórmula para baixo para preencher as demais linhas.
Note on I11: Obrigatório para Obras e Serviços de Engenharia. Percentual de BDI proposto para o item. Quando o BDI for único para todos os itens, basta preencher o primeiro item e arrastar para os demais.
Note on J11: Obrigatório para Obras e Serviços de Engenharia. Percentual de Encargos Sociais proposto para o item. Quando o percentual de encargos sociais for único para todos os itens, basta preencher o primeiro item e arrastar para os demais.
Note on K11: Campo de preenchimento obrigatório quando o Tipo de Licitação for Maior Desconto. Percentual de desconto da proposta. Se o percentual for único para toda a proposta, basta preencher o primeiro item e arrastar para os demais.

## Pesquisa Familia e Subfamilia
Tipo de Objeto | Código Família | Família | Código Subfamília | Subfamília
Compras | 736 | alimentacao humana especial/manipuladas/fracionada | 460 | laticinios e correlatos
Compras | 736 | alimentacao humana especial/manipuladas/fracionada | 640 | produtos de origem animal in natura
Compras | 736 | alimentacao humana especial/manipuladas/fracionada | 641 | produtos de origem vegetal in natura
Compras | 736 | alimentacao humana especial/manipuladas/fracionada | 643 | produtos de panificacao
Compras | 736 | alimentacao humana especial/manipuladas/fracionada | 642 | produtos nao pereciveis
Compras | 965 | adubos/corretivos do solo | 1 | adubos
Compras | 965 | adubos/corretivos do solo | 89 | corretivos do solo
Compras | 788 | alimentacao humana - laticinios e correlatos | 700 | cremes vegetais
Compras | 788 | alimentacao humana - laticinios e correlatos | 133 | derivados do leite
Compras | 788 | alimentacao humana - laticinios e correlatos | 456 | leite
Compras | 788 | alimentacao humana - laticinios e correlatos | 500 | manteiga
Compras | 788 | alimentacao humana - laticinios e correlatos | 676 | queijo e similares
Compras | 775 | alimentacao humana - prod.especial/manipulados/pre-elaborado | 95 | carnes/peixes/frutos do mar/produtos derivados
Compras | 775 | alimentacao humana - prod.especial/manipulados/pre-elaborado | 225 | fiambres/pates/linguicas/salsichas/salsichoes
Compras | 775 | alimentacao humana - prod.especial/manipulados/pre-elaborado | 226 | frutigranjeiros/hortigranjeiros
Compras | 775 | alimentacao humana - prod.especial/manipulados/pre-elaborado | 460 | leites/manteigas/queijos/produtos derivados
Compras | 775 | alimentacao humana - prod.especial/manipulados/pre-elaborado | 641 | produtos de panificacao
Compras | 775 | alimentacao humana - prod.especial/manipulados/pre-elaborado | 640 | produtos nao pereciveis
Compras | 775 | alimentacao humana - prod.especial/manipulados/pre-elaborado | 632 | produtos organicos agroecologicos
Compras | 773 | alimentacao humana - prod.origem animal in natura | 90 | carne avicola/produtos derivados
Compras | 773 | alimentacao humana - prod.origem animal in natura | 89 | carne bovina/produtos derivados
Compras | 773 | alimentacao humana - prod.origem animal in natura | 91 | carne ovina/produtos derivados
Compras | 773 | alimentacao humana - prod.origem animal in natura | 92 | carne suina/produtos derivados
Compras | 773 | alimentacao humana - prod.origem animal in natura | 456 | linguica/ fiambres
Compras | 773 | alimentacao humana - prod.origem animal in natura | 635 | pates
Compras | 773 | alimentacao humana - prod.origem animal in natura | 632 | peixe/frutos do mar/produtos derivados
Compras | 773 | alimentacao humana - prod.origem animal in natura | 633 | produtos organicos e agroecologicos
Compras | 773 | alimentacao humana - prod.origem animal in natura | 735 | salsichas/ salsichoes
Compras | 773 | alimentacao humana - prod.origem animal in natura | 779 | tripa
Compras | 784 | alimentacao humana - produtos de origem vegetal in natura | 221 | frutigranjeiros
Compras | 784 | alimentacao humana - produtos de origem vegetal in natura | 309 | hortigranjeiros
Compras | 784 | alimentacao humana - produtos de origem vegetal in natura | 632 | produtos organicos agroecologicos
Compras | 796 | alimentacao humana - produtos de panificacao | 45 | bolachas/biscoitos
Compras | 796 | alimentacao humana - produtos de panificacao | 89 | cucas/bolos/panetones
Compras | 796 | alimentacao humana - produtos de panificacao | 133 | doces/salgados
Compras | 796 | alimentacao humana - produtos de panificacao | 632 | paes/sanduiches/pizzas
Compras | 792 | alimentacao humana - produtos nao pereciveis | 1 | acucares/complementos energeticos
Compras | 792 | alimentacao humana - produtos nao pereciveis | 4 | adocantes
Compras | 792 | alimentacao humana - produtos nao pereciveis | 3 | agua mineral/refrigerantes
Compras | 792 | alimentacao humana - produtos nao pereciveis | 2 | alimentos enlatados/conservas
Compras | 792 | alimentacao humana - produtos nao pereciveis | 5 | arroz/feijao/lentilha/ervilha/canjica
Compras | 792 | alimentacao humana - produtos nao pereciveis | 6 | aveia
Compras | 792 | alimentacao humana - produtos nao pereciveis | 89 | cafe
Compras | 792 | alimentacao humana - produtos nao pereciveis | 94 | cesta basica
Compras | 792 | alimentacao humana - produtos nao pereciveis | 90 | cevada/cereais
Compras | 792 | alimentacao humana - produtos nao pereciveis | 91 | chas/ervas/essencias
Compras | 792 | alimentacao humana - produtos nao pereciveis | 92 | complementos e compostos alimentares
Compras | 792 | alimentacao humana - produtos nao pereciveis | 93 | condimentos
Compras | 792 | alimentacao humana - produtos nao pereciveis | 133 | doces em pasta/em calda/geleias
Compras | 792 | alimentacao humana - produtos nao pereciveis | 221 | farinhas
Compras | 792 | alimentacao humana - produtos nao pereciveis | 222 | fermentos
Compras | 792 | alimentacao humana - produtos nao pereciveis | 223 | frutas secas
Compras | 792 | alimentacao humana - produtos nao pereciveis | 265 | graos
Compras | 792 | alimentacao humana - produtos nao pereciveis | 500 | massas
Compras | 792 | alimentacao humana - produtos nao pereciveis | 501 | mel
Compras | 792 | alimentacao humana - produtos nao pereciveis | 588 | oleos/margarinas/maioneses/molhos
Compras | 792 | alimentacao humana - produtos nao pereciveis | 632 | produtos diversos
Compras | 792 | alimentacao humana - produtos nao pereciveis | 633 | produtos organicos agroecologicos
Compras | 792 | alimentacao humana - produtos nao pereciveis | 735 | sal
Compras | 792 | alimentacao humana - produtos nao pereciveis | 739 | substitutivos do leite natural
Compras | 792 | alimentacao humana - produtos nao pereciveis | 737 | sucos/chas
Compras | 792 | alimentacao humana - produtos nao pereciveis | 867 | vinhos/vinagres
Compras | 802 | alimentacao humana: enteral/oral | 89 | complementos e compostos nutricionais
Compras | 802 | alimentacao humana: enteral/oral | 133 | dietas completas e modulares
Compras | 803 | alimentacao humana: produtos coloniais | 45 | bolachas/biscoitos
Compras | 803 | alimentacao humana: produtos coloniais | 89 | cucas/bolos
Compras | 803 | alimentacao humana: produtos coloniais | 133 | doces/salgados
Compras | 803 | alimentacao humana: produtos coloniais | 225 | fiambre/linguicas/salsichoes
Compras | 803 | alimentacao humana: produtos coloniais | 632 | geleias/conservas
Compras | 803 | alimentacao humana: produtos coloniais | 460 | manteiga/queijos/produtos derivados
Compras | 779 | alimentacao humana-prod.origem animal embutidos | 456 | linguica/fiambres
Compras | 779 | alimentacao humana-prod.origem animal embutidos | 632 | pates
Compras | 779 | alimentacao humana-prod.origem animal embutidos | 735 | salsichas/salsichoes
Compras | 779 | alimentacao humana-prod.origem animal embutidos | 779 | tripa
Compras | 950 | animais | 200 | apicultura/enxame de abelha
Compras | 950 | animais | 1 | aves
Compras | 950 | animais | 300 | camundongos p/laboratorio
Compras | 950 | animais | 177 | equinos
Compras | 950 | animais | 180 | ovinos
Compras | 950 | animais | 250 | peixes
Compras | 64 | aquisição de imoveis | 1 | aquisição de imoveis
Compras | 452 | arames/telas | 235 | arame aco/ aco inox
Compras | 452 | arames/telas | 221 | arame farpado/grampos/ concertina
Compras | 452 | arames/telas | 222 | arame galvanizado
Compras | 452 | arames/telas | 223 | arame p/ emplacamento
Compras | 452 | arames/telas | 224 | arame recozido
Compras | 452 | arames/telas | 133 | distanciadores
Compras | 452 | arames/telas | 779 | tela
Compras | 760 | armamentos/explosivos/municoes | 5 | acessorios e pecas p/armas
Compras | 760 | armamentos/explosivos/municoes | 1 | armas
Compras | 760 | armamentos/explosivos/municoes | 89 | cartuchos
Compras | 760 | armamentos/explosivos/municoes | 178 | equipamento p/ recarga de cartuchos
Compras | 760 | armamentos/explosivos/municoes | 179 | equipamentos anti-motim
Compras | 760 | armamentos/explosivos/municoes | 177 | espoletas
Compras | 760 | armamentos/explosivos/municoes | 180 | estojos
Compras | 760 | armamentos/explosivos/municoes | 265 | granadas
Compras | 760 | armamentos/explosivos/municoes | 500 | material p/ limpeza de armas
Compras | 760 | armamentos/explosivos/municoes | 632 | polvoras
Compras | 760 | armamentos/explosivos/municoes | 635 | projeteis
Compras | 205 | bandeiras/flamulas/acessorios | 49 | bandeiras - acessorios uso interno/externo
Compras | 205 | bandeiras/flamulas/acessorios | 45 | bandeiras brasileiras uso externo
Compras | 205 | bandeiras/flamulas/acessorios | 50 | bandeiras em geral uso interno
Compras | 205 | bandeiras/flamulas/acessorios | 48 | bandeiras especiais uso externo
Compras | 205 | bandeiras/flamulas/acessorios | 46 | bandeiras estados/municipios uso externo
Compras | 205 | bandeiras/flamulas/acessorios | 47 | bandeiras paises uso externo
Compras | 205 | bandeiras/flamulas/acessorios | 180 | estandartes
Compras | 535 | bombas/motobombas/compressores/componentes/acessorios | 45 | bombas/motobombas
Compras | 535 | bombas/motobombas/compressores/componentes/acessorios | 89 | compressores de ar
Compras | 535 | bombas/motobombas/compressores/componentes/acessorios | 500 | motores p/ compressores
Compras | 535 | bombas/motobombas/compressores/componentes/acessorios | 550 | nebulizadores veicular p/ controle de mosquitos
Compras | 535 | bombas/motobombas/compressores/componentes/acessorios | 645 | pecas/acessorios p/ bomba de racalque
Compras | 535 | bombas/motobombas/compressores/componentes/acessorios | 633 | pecas/acessorios p/bombas e motobombas
Compras | 535 | bombas/motobombas/compressores/componentes/acessorios | 632 | pecas/acessorios p/compressores de ar
Compras | 758 | botijoes/instalacoes industriais de gas glp | 45 | botijoes
Compras | 758 | botijoes/instalacoes industriais de gas glp | 89 | centrais de gases
Compras | 758 | botijoes/instalacoes industriais de gas glp | 353 | instalacoes de gas
Compras | 250 | calcados/bolsas/malas/mochila (exceto de seguranca) | 46 | bolsas/malas/mochilas
Compras | 250 | calcados/bolsas/malas/mochila (exceto de seguranca) | 45 | botas
Compras | 250 | calcados/bolsas/malas/mochila (exceto de seguranca) | 89 | calcados tipo tenis
Compras | 250 | calcados/bolsas/malas/mochila (exceto de seguranca) | 90 | chinelos
Compras | 250 | calcados/bolsas/malas/mochila (exceto de seguranca) | 265 | guarda-chuvas
Compras | 250 | calcados/bolsas/malas/mochila (exceto de seguranca) | 736 | sandalias
Compras | 250 | calcados/bolsas/malas/mochila (exceto de seguranca) | 735 | sapatos
Compras | 250 | calcados/bolsas/malas/mochila (exceto de seguranca) | 779 | tamancos
Compras | 345 | colchoes/colchonetes/travesseiros/almofadas/revestimentos | 89 | colchoes/colchonetes/travesseiros/almofadas c/forro
Compras | 345 | colchoes/colchonetes/travesseiros/almofadas/revestimentos | 95 | colchoes/colchonetes/travesseiros/espumas s/forro
Compras | 345 | colchoes/colchonetes/travesseiros/almofadas/revestimentos | 691 | revestimentos
Compras | 757 | combustiveis/lubrificantes/derivados de petroleo | 3 | aditivos
Compras | 757 | combustiveis/lubrificantes/derivados de petroleo | 2 | alcool combustivel
Compras | 757 | combustiveis/lubrificantes/derivados de petroleo | 1 | asfalto/aditivos asfalticos
Compras | 757 | combustiveis/lubrificantes/derivados de petroleo | 89 | carvao vegetal
Compras | 757 | combustiveis/lubrificantes/derivados de petroleo | 265 | gas liquefeito de petroleo
Compras | 757 | combustiveis/lubrificantes/derivados de petroleo | 266 | gasolina
Compras | 757 | combustiveis/lubrificantes/derivados de petroleo | 588 | oleos e graxas
Compras | 757 | combustiveis/lubrificantes/derivados de petroleo | 632 | piche
Compras | 757 | combustiveis/lubrificantes/derivados de petroleo | 676 | querosene
Compras | 420 | componentes p/equipamentos eletricos/eletronicos | 1 | acessorios p/ condicionadores de ar
Compras | 420 | componentes p/equipamentos eletricos/eletronicos | 92 | cabos
Compras | 420 | componentes p/equipamentos eletricos/eletronicos | 89 | capacitores
Compras | 420 | componentes p/equipamentos eletricos/eletronicos | 90 | circuito integrado
Compras | 420 | componentes p/equipamentos eletricos/eletronicos | 93 | componentes eletronicos
Compras | 420 | componentes p/equipamentos eletricos/eletronicos | 91 | conectores e redutores
Compras | 420 | componentes p/equipamentos eletricos/eletronicos | 133 | diodos
Compras | 420 | componentes p/equipamentos eletricos/eletronicos | 221 | filtros
Compras | 420 | componentes p/equipamentos eletricos/eletronicos | 501 | mantas dissipativa
Compras | 420 | componentes p/equipamentos eletricos/eletronicos | 633 | paineis solares
Compras | 420 | componentes p/equipamentos eletricos/eletronicos | 660 | pilhas/baterias
Compras | 420 | componentes p/equipamentos eletricos/eletronicos | 632 | ponteira e resistencia p/ ferro de soldar
Compras | 420 | componentes p/equipamentos eletricos/eletronicos | 650 | potenciometros
Compras | 420 | componentes p/equipamentos eletricos/eletronicos | 693 | recarregadores/carregadores/transformadores de bateria
Compras | 420 | componentes p/equipamentos eletricos/eletronicos | 691 | resistores
Compras | 420 | componentes p/equipamentos eletricos/eletronicos | 780 | termostatos
Compras | 420 | componentes p/equipamentos eletricos/eletronicos | 779 | transistores
Compras | 420 | componentes p/equipamentos eletricos/eletronicos | 867 | valvulas
Compras | 970 | defensivos agricolas/domesticos | 134 | defensivos agricolas
Compras | 970 | defensivos agricolas/domesticos | 133 | defensivos p/ uso domestico
Compras | 855 | diagnostica | 1 | aditivos e acessorios para microbiologia
Compras | 855 | diagnostica | 133 | diagnostica
Compras | 855 | diagnostica | 500 | meios de cultura
Compras | 285 | eletrodomesticos | 1 | aparelhos p/ limpeza e higiene
Compras | 285 | eletrodomesticos | 3 | aparelhos p/aquecimento e purificacao de agua
Compras | 285 | eletrodomesticos | 2 | aparelhos p/preparo de alimentos
Compras | 285 | eletrodomesticos | 45 | bebedouros e purificadores de agua
Compras | 285 | eletrodomesticos | 90 | cafeteiras eletricas
Compras | 285 | eletrodomesticos | 89 | conjuntos compactos
Compras | 285 | eletrodomesticos | 177 | depuradores/exaustores domesticos
Compras | 285 | eletrodomesticos | 221 | ferros eletricos/tabuas passar roupa
Compras | 285 | eletrodomesticos | 222 | fogoes e fornos
Compras | 285 | eletrodomesticos | 500 | maquinas de lavar roupa
Compras | 285 | eletrodomesticos | 501 | maquinas de secar roupa
Compras | 285 | eletrodomesticos | 691 | refrigeradores e congeladores
Compras | 593 | elevadores/pontes rolantes/guindastes/talhas | 177 | elevadores
Compras | 593 | elevadores/pontes rolantes/guindastes/talhas | 300 | escada rolante
Compras | 593 | elevadores/pontes rolantes/guindastes/talhas | 250 | esteira de movimentacao de bagagem
Compras | 593 | elevadores/pontes rolantes/guindastes/talhas | 265 | guindastes
Compras | 593 | elevadores/pontes rolantes/guindastes/talhas | 550 | niveladoras de doca
Compras | 593 | elevadores/pontes rolantes/guindastes/talhas | 605 | pecas e acessorios
Compras | 593 | elevadores/pontes rolantes/guindastes/talhas | 779 | talhas
Compras | 185 | embalagens em geral/cordas/barbantes/fitas (exceto p/med.) | 45 | barbantes/cordas
Compras | 185 | embalagens em geral/cordas/barbantes/fitas (exceto p/med.) | 46 | bombonas
Compras | 185 | embalagens em geral/cordas/barbantes/fitas (exceto p/med.) | 89 | caixas/cestos
Compras | 185 | embalagens em geral/cordas/barbantes/fitas (exceto p/med.) | 90 | chapas/bolas poliestireno
Compras | 185 | embalagens em geral/cordas/barbantes/fitas (exceto p/med.) | 178 | embalagens fepps padrao lafergs
Compras | 185 | embalagens em geral/cordas/barbantes/fitas (exceto p/med.) | 177 | embalagens p/ substancias infecciosas
Compras | 185 | embalagens em geral/cordas/barbantes/fitas (exceto p/med.) | 691 | filmes plasticos/polibolhas
Compras | 185 | embalagens em geral/cordas/barbantes/fitas (exceto p/med.) | 221 | fitas/fitilhos
Compras | 185 | embalagens em geral/cordas/barbantes/fitas (exceto p/med.) | 265 | garrafa/ garrafao para envase
Compras | 185 | embalagens em geral/cordas/barbantes/fitas (exceto p/med.) | 632 | papel e papelao
Compras | 185 | embalagens em geral/cordas/barbantes/fitas (exceto p/med.) | 735 | sacos/sacolas
Compras | 185 | embalagens em geral/cordas/barbantes/fitas (exceto p/med.) | 267 | tampa/ rolha - para garrafa/ garrafao
Compras | 805 | equipamentos e gases uso hopitalar/laboratorial/industrial | 177 | equipamentos p/gases de uso hospitalar/laboratorial/indust.
Compras | 805 | equipamentos e gases uso hopitalar/laboratorial/industrial | 265 | gases de uso hospitalar/ laboratorial/ industrial
Compras | 805 | equipamentos e gases uso hopitalar/laboratorial/industrial | 353 | instalacoes/centrais de gas
Compras | 445 | equipamentos eletricos p/oficinas (uso geral) | 89 | carregadores de bateria
Compras | 445 | equipamentos eletricos p/oficinas (uso geral) | 92 | coladeiras de bordo p/ marcenaria
Compras | 445 | equipamentos eletricos p/oficinas (uso geral) | 90 | cortadores
Compras | 445 | equipamentos eletricos p/oficinas (uso geral) | 177 | equipamentos p/oficinas
Compras | 445 | equipamentos eletricos p/oficinas (uso geral) | 223 | facetadores
Compras | 445 | equipamentos eletricos p/oficinas (uso geral) | 224 | fornos
Compras | 445 | equipamentos eletricos p/oficinas (uso geral) | 225 | fresadoras
Compras | 445 | equipamentos eletricos p/oficinas (uso geral) | 222 | furadeiras/perfuratrizes
Compras | 445 | equipamentos eletricos p/oficinas (uso geral) | 456 | lixadeiras
Compras | 445 | equipamentos eletricos p/oficinas (uso geral) | 504 | maquinas confeccao telas de arame
Compras | 445 | equipamentos eletricos p/oficinas (uso geral) | 502 | marteletes
Compras | 445 | equipamentos eletricos p/oficinas (uso geral) | 500 | moto-esmerilhadeira
Compras | 445 | equipamentos eletricos p/oficinas (uso geral) | 501 | moto-politrizes
Compras | 445 | equipamentos eletricos p/oficinas (uso geral) | 503 | motores eletricos trifasicos
Compras | 445 | equipamentos eletricos p/oficinas (uso geral) | 632 | plainas
Compras | 445 | equipamentos eletricos p/oficinas (uso geral) | 640 | politrizes
Compras | 445 | equipamentos eletricos p/oficinas (uso geral) | 656 | redutor de velocidade para motor
Compras | 445 | equipamentos eletricos p/oficinas (uso geral) | 691 | retificadeiras
Compras | 445 | equipamentos eletricos p/oficinas (uso geral) | 735 | serras
Compras | 445 | equipamentos eletricos p/oficinas (uso geral) | 779 | tornos/placas autocentrantes
Compras | 445 | equipamentos eletricos p/oficinas (uso geral) | 780 | tupias
Compras | 445 | equipamentos eletricos p/oficinas (uso geral) | 867 | vibradores
Compras | 428 | equipamentos p/controle de pessoal | 1 | acionador comutador
Compras | 428 | equipamentos p/controle de pessoal | 501 | cartao proximidade regravavel controle de acesso
Compras | 428 | equipamentos p/controle de pessoal | 634 | cartoes para relogio ponto digital
Compras | 428 | equipamentos p/controle de pessoal | 89 | catracas biometricas
Compras | 428 | equipamentos p/controle de pessoal | 692 | fechaduras eletronicas
Compras | 428 | equipamentos p/controle de pessoal | 500 | modulos detectores de veiculo
Compras | 428 | equipamentos p/controle de pessoal | 555 | pedestal organizador de fila (divisor de fluxo)
Compras | 428 | equipamentos p/controle de pessoal | 632 | porta-cartao ponto
Compras | 428 | equipamentos p/controle de pessoal | 691 | relogio-ponto e registradores de frequencia
Compras | 428 | equipamentos p/controle de pessoal | 645 | sistema automarizacao de portas
Compras | 428 | equipamentos p/controle de pessoal | 735 | software para registrador de frequencia
Compras | 428 | equipamentos p/controle de pessoal | 736 | sorteadores eletronicos microprocessados
Compras | 410 | equipamentos p/geracao/distribuicao de energia eletrica | 89 | capacitores potencia
Compras | 410 | equipamentos p/geracao/distribuicao de energia eletrica | 177 | estabilizadores de tensao
Compras | 410 | equipamentos p/geracao/distribuicao de energia eletrica | 221 | filtros redes energia
Compras | 410 | equipamentos p/geracao/distribuicao de energia eletrica | 265 | grupos geradores
Compras | 410 | equipamentos p/geracao/distribuicao de energia eletrica | 779 | transformadores de tensao
Compras | 410 | equipamentos p/geracao/distribuicao de energia eletrica | 781 | turbinas
Compras | 35 | equipamentos p/informatica | 90 | centrais de trabalho multifuncional
Compras | 35 | equipamentos p/informatica | 134 | disco rigido
Compras | 35 | equipamentos p/informatica | 739 | dispositivo para guarda de dados e arquivos (storage)
Compras | 35 | equipamentos p/informatica | 133 | drivers
Compras | 35 | equipamentos p/informatica | 181 | eq. p/microcomputadores/impressoras
Compras | 35 | equipamentos p/informatica | 182 | equipamentos para sistema de backup
Compras | 35 | equipamentos p/informatica | 177 | estabilizadores/no-breaks/short-breaks/fontes alimentacao
Compras | 35 | equipamentos p/informatica | 315 | hardware/software deficientes fisicos
Compras | 35 | equipamentos p/informatica | 353 | impressoras/ copiadoras
Compras | 35 | equipamentos p/informatica | 456 | licencas
Compras | 35 | equipamentos p/informatica | 95 | lousa digital
Compras | 35 | equipamentos p/informatica | 501 | memorias de expansao
Compras | 35 | equipamentos p/informatica | 504 | microcomputadores
Compras | 35 | equipamentos p/informatica | 505 | monitores de interface
Compras | 35 | equipamentos p/informatica | 502 | monitores de video
Compras | 35 | equipamentos p/informatica | 503 | mouse
Compras | 35 | equipamentos p/informatica | 544 | notebooks
Compras | 35 | equipamentos p/informatica | 632 | placas
Compras | 35 | equipamentos p/informatica | 735 | scaners
Compras | 35 | equipamentos p/informatica | 737 | servidores
Compras | 35 | equipamentos p/informatica | 867 | sistemas videoconferencia/ sistema acesso a dados
Compras | 35 | equipamentos p/informatica | 736 | softwares
Compras | 35 | equipamentos p/informatica | 564 | tablets
Compras | 35 | equipamentos p/informatica | 780 | teclados
Compras | 35 | equipamentos p/informatica | 779 | terminais/quiosques
Compras | 754 | equipamentos p/lancamentos/pouso/manobras de aeronaves | 1 | acessorios/componentes
Compras | 754 | equipamentos p/lancamentos/pouso/manobras de aeronaves | 49 | birutas
Compras | 754 | equipamentos p/lancamentos/pouso/manobras de aeronaves | 456 | lampadas p/aeroportos
Compras | 754 | equipamentos p/lancamentos/pouso/manobras de aeronaves | 500 | materiais/acessorios p/sinalizacao de aeroportos
Compras | 754 | equipamentos p/lancamentos/pouso/manobras de aeronaves | 735 | sistema de navegacao por satelite
Compras | 754 | equipamentos p/lancamentos/pouso/manobras de aeronaves | 736 | sistemas balizamento/sinalizacao de aeroportos
Compras | 754 | equipamentos p/lancamentos/pouso/manobras de aeronaves | 779 | transformadores/estabilizadores
Compras | 390 | equipamentos/acessorios p/acampamento | 45 | barracas/ tendas
Compras | 390 | equipamentos/acessorios p/acampamento | 89 | camisas p/ lampioes e lanternas
Compras | 390 | equipamentos/acessorios p/acampamento | 90 | cantil
Compras | 390 | equipamentos/acessorios p/acampamento | 221 | fogareiro
Compras | 390 | equipamentos/acessorios p/acampamento | 265 | gelo reutilizavel
Compras | 390 | equipamentos/acessorios p/acampamento | 456 | lampiao
Compras | 390 | equipamentos/acessorios p/acampamento | 457 | lanternas
Compras | 390 | equipamentos/acessorios p/acampamento | 460 | lonas
Compras | 390 | equipamentos/acessorios p/acampamento | 500 | materiais/acessorios p/acampamento
Compras | 390 | equipamentos/acessorios p/acampamento | 510 | mesas
Compras | 390 | equipamentos/acessorios p/acampamento | 691 | redes
Compras | 390 | equipamentos/acessorios p/acampamento | 692 | refrigeradores portateis
Compras | 390 | equipamentos/acessorios p/acampamento | 735 | sacos de dormir/colchoes inflaveis
Compras | 565 | equipamentos/acessorios p/transporte de mercadorias | 1 | acessorios p/ carrinhos transporte
Compras | 565 | equipamentos/acessorios p/transporte de mercadorias | 90 | carregadores
Compras | 565 | equipamentos/acessorios p/transporte de mercadorias | 89 | carrinhos p/ transporte
Compras | 565 | equipamentos/acessorios p/transporte de mercadorias | 177 | empilhadeiras
Compras | 290 | equipamentos/componentes/acessorios p/climatizacao | 1 | aquecedores de ambiente
Compras | 290 | equipamentos/componentes/acessorios p/climatizacao | 89 | condicionadores de ar e sistemas de climatizacao
Compras | 290 | equipamentos/componentes/acessorios p/climatizacao | 90 | conjunto manifolds
Compras | 290 | equipamentos/componentes/acessorios p/climatizacao | 177 | equipamentos p/climatizacao/condicionadores
Compras | 290 | equipamentos/componentes/acessorios p/climatizacao | 500 | material p/aquecedor/condicionador/ventilador/desumificador
Compras | 290 | equipamentos/componentes/acessorios p/climatizacao | 867 | ventiladores/circuladores e desumidificadores de ar
Compras | 405 | equipamentos/componentes/acessorios p/medicao | 45 | balancas
Compras | 405 | equipamentos/componentes/acessorios p/medicao | 89 | caladores
Compras | 405 | equipamentos/componentes/acessorios p/medicao | 133 | densimetros
Compras | 405 | equipamentos/componentes/acessorios p/medicao | 134 | detectores
Compras | 405 | equipamentos/componentes/acessorios p/medicao | 181 | equipamentos p/laboratorio quimico
Compras | 405 | equipamentos/componentes/acessorios p/medicao | 179 | equipamentos p/topografia e cartografia
Compras | 405 | equipamentos/componentes/acessorios p/medicao | 177 | estacoes meteorologicas/eq. meteorologicos
Compras | 405 | equipamentos/componentes/acessorios p/medicao | 221 | frequencimetros
Compras | 405 | equipamentos/componentes/acessorios p/medicao | 309 | hidrometros
Compras | 405 | equipamentos/componentes/acessorios p/medicao | 380 | indicador de pesagem / celula de conversao
Compras | 405 | equipamentos/componentes/acessorios p/medicao | 505 | materiais p/medicao
Compras | 405 | equipamentos/componentes/acessorios p/medicao | 501 | medidores/calibradores/aferidores/controladores
Compras | 405 | equipamentos/componentes/acessorios p/medicao | 502 | mesas p/ medicao
Compras | 405 | equipamentos/componentes/acessorios p/medicao | 500 | multimetros
Compras | 405 | equipamentos/componentes/acessorios p/medicao | 590 | odometros
Compras | 405 | equipamentos/componentes/acessorios p/medicao | 588 | osciloscopios
Compras | 405 | equipamentos/componentes/acessorios p/medicao | 779 | termoigrometros
Compras | 405 | equipamentos/componentes/acessorios p/medicao | 911 | wattimetros
Compras | 397 | equipamentos/componentes/acessorios p/radiodifusao | 89 | grafismo de audio/video
Compras | 397 | equipamentos/componentes/acessorios p/radiodifusao | 103 | iluminacao cenica
Compras | 397 | equipamentos/componentes/acessorios p/radiodifusao | 215 | materiais, equipamentos e acessorios para radiodifusao.
Compras | 397 | equipamentos/componentes/acessorios p/radiodifusao | 145 | sistema de armazenamento de audio/video
Compras | 397 | equipamentos/componentes/acessorios p/radiodifusao | 172 | sistema de captacao/comunicacao/edicao/de audio e video
Compras | 397 | equipamentos/componentes/acessorios p/radiodifusao | 181 | sistema de codificacao/multiplexacao
Compras | 397 | equipamentos/componentes/acessorios p/radiodifusao | 198 | sistema de exibicao de audio/video
Compras | 397 | equipamentos/componentes/acessorios p/radiodifusao | 291 | sistema de transmissao/recepcao via satelite
Compras | 397 | equipamentos/componentes/acessorios p/radiodifusao | 298 | sistema de transmissao/recepcao via terrestre
Compras | 397 | equipamentos/componentes/acessorios p/radiodifusao | 235 | sistema irradiante
Compras | 397 | equipamentos/componentes/acessorios p/radiodifusao | 269 | sistema monitoramento/medidas de sinais de audio/video
Compras | 395 | equipamentos/componentes/acessorios p/radiotelecomunicacao | 1 | acessorios para radios transceptores e estacoes
Compras | 395 | equipamentos/componentes/acessorios p/radiotelecomunicacao | 2 | antenas
Compras | 395 | equipamentos/componentes/acessorios p/radiotelecomunicacao | 3 | antenas p/ estacoes fixas e estacoes moveis veiculares
Compras | 395 | equipamentos/componentes/acessorios p/radiotelecomunicacao | 45 | baterias e carregadores de baterias p/ transceptores
Compras | 395 | equipamentos/componentes/acessorios p/radiotelecomunicacao | 90 | cristal oscilador
Compras | 395 | equipamentos/componentes/acessorios p/radiotelecomunicacao | 133 | duplexadores
Compras | 395 | equipamentos/componentes/acessorios p/radiotelecomunicacao | 221 | fonte de alimentacao
Compras | 395 | equipamentos/componentes/acessorios p/radiotelecomunicacao | 265 | gps
Compras | 395 | equipamentos/componentes/acessorios p/radiotelecomunicacao | 779 | mastros e torres para antenas
Compras | 395 | equipamentos/componentes/acessorios p/radiotelecomunicacao | 4 | modulos receptores/transmissores
Compras | 395 | equipamentos/componentes/acessorios p/radiotelecomunicacao | 505 | monitores
Compras | 395 | equipamentos/componentes/acessorios p/radiotelecomunicacao | 266 | radares
Compras | 395 | equipamentos/componentes/acessorios p/radiotelecomunicacao | 691 | radios transceptores
Compras | 395 | equipamentos/componentes/acessorios p/radiotelecomunicacao | 692 | radios transmissores
Compras | 435 | equipamentos/componentes/acessorios p/solda (em geral) | 1 | acessorios p/ solda
Compras | 435 | equipamentos/componentes/acessorios p/solda (em geral) | 177 | eletrodos
Compras | 435 | equipamentos/componentes/acessorios p/solda (em geral) | 178 | equipamentos p/ solda
Compras | 435 | equipamentos/componentes/acessorios p/solda (em geral) | 500 | materiais p/ solda
Compras | 400 | equipamentos/componentes/acessorios p/telefonia | 3 | acessorios/componentes/suprimentos p/centrais telefonicas
Compras | 400 | equipamentos/componentes/acessorios p/telefonia | 1 | acessorios/componentes/suprimentos p/telefonia
Compras | 400 | equipamentos/componentes/acessorios p/telefonia | 89 | centrais telefonicas
Compras | 400 | equipamentos/componentes/acessorios p/telefonia | 133 | detectores/bloqueadores de chamadas telefonicas
Compras | 400 | equipamentos/componentes/acessorios p/telefonia | 177 | estabilizadores de tensao
Compras | 400 | equipamentos/componentes/acessorios p/telefonia | 221 | fac-similes
Compras | 400 | equipamentos/componentes/acessorios p/telefonia | 735 | secretarias eletronicas/binas
Compras | 400 | equipamentos/componentes/acessorios p/telefonia | 779 | telefones
Compras | 515 | equipamentos/materiais de seguranca e protecao | 1 | algemas
Compras | 515 | equipamentos/materiais de seguranca e protecao | 45 | bastoes
Compras | 515 | equipamentos/materiais de seguranca e protecao | 95 | calcados de seguranca
Compras | 515 | equipamentos/materiais de seguranca e protecao | 94 | cancelas eletronicas
Compras | 515 | equipamentos/materiais de seguranca e protecao | 91 | cilindros p/ ar respiravel
Compras | 515 | equipamentos/materiais de seguranca e protecao | 90 | coletes a prova de bala
Compras | 515 | equipamentos/materiais de seguranca e protecao | 89 | coletes salva-vida
Compras | 515 | equipamentos/materiais de seguranca e protecao | 92 | cortinas de protecao
Compras | 515 | equipamentos/materiais de seguranca e protecao | 133 | detectores de metais
Compras | 515 | equipamentos/materiais de seguranca e protecao | 183 | envelopes de seguranca
Compras | 515 | equipamentos/materiais de seguranca e protecao | 177 | eq. p/ prevencao de incendio/seguranca
Compras | 515 | equipamentos/materiais de seguranca e protecao | 179 | equipamentos anti-bombas
Compras | 515 | equipamentos/materiais de seguranca e protecao | 182 | equipamentos de contra-espion./interc./audio/video
Compras | 515 | equipamentos/materiais de seguranca e protecao | 181 | equipamentos de raio-x
Compras | 515 | equipamentos/materiais de seguranca e protecao | 180 | equipamentos p/ identificacao e sinalizacao transito
Compras | 515 | equipamentos/materiais de seguranca e protecao | 178 | equipamentos p/ investigacao
Compras | 515 | equipamentos/materiais de seguranca e protecao | 221 | filmes de seguranca e controle solar
Compras | 515 | equipamentos/materiais de seguranca e protecao | 456 | lacres/selos seguranca
Compras | 515 | equipamentos/materiais de seguranca e protecao | 285 | lanterna de servico
Compras | 515 | equipamentos/materiais de seguranca e protecao | 511 | materia prima p/ confeccao de coletes balisticos
Compras | 515 | equipamentos/materiais de seguranca e protecao | 510 | materiais de seguranca/protecao coletiva
Compras | 515 | equipamentos/materiais de seguranca e protecao | 500 | materiais de seguranca/protecao individual
Compras | 515 | equipamentos/materiais de seguranca e protecao | 515 | materiais p/ identificacao e sinalizacao transito
Compras | 515 | equipamentos/materiais de seguranca e protecao | 507 | materiais p/ papiloscopia
Compras | 515 | equipamentos/materiais de seguranca e protecao | 501 | materiais p/ prevencao de incendio/seguranca
Compras | 515 | equipamentos/materiais de seguranca e protecao | 505 | materiais p/identificacao de veiculos
Compras | 515 | equipamentos/materiais de seguranca e protecao | 691 | resgate e salvamento - equipamentos/manequim trein
Compras | 515 | equipamentos/materiais de seguranca e protecao | 750 | sistemas de protecao ambientais
Compras | 515 | equipamentos/materiais de seguranca e protecao | 868 | vestuario de seguranca
Compras | 160 | equipamentos/materiais esportivos | 45 | bolas
Compras | 160 | equipamentos/materiais esportivos | 177 | equipamentos p/ atletismo
Compras | 160 | equipamentos/materiais esportivos | 178 | equipamentos p/ esportes de quadra
Compras | 160 | equipamentos/materiais esportivos | 179 | equipamentos p/ ginastica olimpica
Compras | 160 | equipamentos/materiais esportivos | 180 | equipamentos p/ musculacao e aerobica
Compras | 160 | equipamentos/materiais esportivos | 501 | materiais esportivos em geral
Compras | 160 | equipamentos/materiais esportivos | 500 | mesas ping-pong/fla-flu/tenis de mesa
Compras | 160 | equipamentos/materiais esportivos | 779 | tatame
Compras | 870 | equipamentos/materiais medico-hospitalares/enfermagem | 1 | abaixador de lingua
Compras | 870 | equipamentos/materiais medico-hospitalares/enfermagem | 2 | afastadores
Compras | 870 | equipamentos/materiais medico-hospitalares/enfermagem | 9 | ambus
Compras | 870 | equipamentos/materiais medico-hospitalares/enfermagem | 3 | antropometros
Compras | 870 | equipamentos/materiais medico-hospitalares/enfermagem | 4 | anuscopio
Compras | 870 | equipamentos/materiais medico-hospitalares/enfermagem | 5 | aparelhos
Compras | 870 | equipamentos/materiais medico-hospitalares/enfermagem | 10 | aparelhos p/ medicina nuclear
Compras | 870 | equipamentos/materiais medico-hospitalares/enfermagem | 6 | aspiradores/compressores
Compras | 870 | equipamentos/materiais medico-hospitalares/enfermagem | 7 | audiometros
Compras | 870 | equipamentos/materiais medico-hospitalares/enfermagem | 8 | autoclaves
Compras | 870 | equipamentos/materiais medico-hospitalares/enfermagem | 45 | balancas
Compras | 870 | equipamentos/materiais medico-hospitalares/enfermagem | 46 | baldes
Compras | 870 | equipamentos/materiais medico-hospitalares/enfermagem | 53 | bandejas
Compras | 870 | equipamentos/materiais medico-hospitalares/enfermagem | 47 | banho-maria p/ mamadeiras
Compras | 870 | equipamentos/materiais medico-hospitalares/enfermagem | 52 | baracas
Compras | 870 | equipamentos/materiais medico-hospitalares/enfermagem | 60 | baterias
Compras | 870 | equipamentos/materiais medico-hospitalares/enfermagem | 48 | bercos aquecidos
Compras | 870 | equipamentos/materiais medico-hospitalares/enfermagem | 49 | biombos
Compras | 870 | equipamentos/materiais medico-hospitalares/enfermagem | 50 | bisturis
Compras | 870 | equipamentos/materiais medico-hospitalares/enfermagem | 54 | bombas infusao/ bomba vacuo aspiradora
Compras | 870 | equipamentos/materiais medico-hospitalares/enfermagem | 51 | bracadeiras
Compras | 870 | equipamentos/materiais medico-hospitalares/enfermagem | 55 | broncoscopios
Compras | 870 | equipamentos/materiais medico-hospitalares/enfermagem | 89 | cabines
Compras | 870 | equipamentos/materiais medico-hospitalares/enfermagem | 90 | cabos de instrumentais
Compras | 870 | equipamentos/materiais medico-hospitalares/enfermagem | 65 | cadeira de rodas/ triciclo eletrico para deficientes
Compras | 870 | equipamentos/materiais medico-hospitalares/enfermagem | 91 | cadeiras oftalmologicas
Compras | 870 | equipamentos/materiais medico-hospitalares/enfermagem | 93 | canetas p/ espirografos
Compras | 870 | equipamentos/materiais medico-hospitalares/enfermagem | 104 | canulas
Compras | 870 | equipamentos/materiais medico-hospitalares/enfermagem | 94 | cardioversores
Compras | 870 | equipamentos/materiais medico-hospitalares/enfermagem | 95 | ceratometros
Compras | 870 | equipamentos/materiais medico-hospitalares/enfermagem | 96 | colonoscopios (fribroscopio)
Compras | 870 | equipamentos/materiais medico-hospitalares/enfermagem | 97 | colposcopios
Compras | 870 | equipamentos/materiais medico-hospitalares/enfermagem | 98 | coluna oftalmologica
Compras | 870 | equipamentos/materiais medico-hospitalares/enfermagem | 99 | comadres
Compras | 870 | equipamentos/materiais medico-hospitalares/enfermagem | 100 | compasso dobra cutanea
Compras | 870 | equipamentos/materiais medico-hospitalares/enfermagem | 106 | compressores
Compras | 870 | equipamentos/materiais medico-hospitalares/enfermagem | 101 | conjunto baliu
Compras | 870 | equipamentos/materiais medico-hospitalares/enfermagem | 102 | conjunto instrumental p/ cesariana
Compras | 870 | equipamentos/materiais medico-hospitalares/enfermagem | 103 | cubas
Compras | 870 | equipamentos/materiais medico-hospitalares/enfermagem | 105 | curetas
Compras | 870 | equipamentos/materiais medico-hospitalares/enfermagem | 136 | descoladores
Compras | 870 | equipamentos/materiais medico-hospitalares/enfermagem | 133 | desfribriladores
Compras | 870 | equipamentos/materiais medico-hospitalares/enfermagem | 134 | detectores de batimentos cardiofetais
Compras | 870 | equipamentos/materiais medico-hospitalares/enfermagem | 135 | diapasao de gaudencio
Compras | 870 | equipamentos/materiais medico-hospitalares/enfermagem | 702 | dispensador eletronico hospitalar
Compras | 870 | equipamentos/materiais medico-hospitalares/enfermagem | 177 | eletrocardiografos
Compras | 870 | equipamentos/materiais medico-hospitalares/enfermagem | 178 | eletrocauterios
Compras | 870 | equipamentos/materiais medico-hospitalares/enfermagem | 179 | eletroencefalografos
Compras | 870 | equipamentos/materiais medico-hospitalares/enfermagem | 192 | equipamentos fisioterapico
Compras | 870 | equipamentos/materiais medico-hospitalares/enfermagem | 190 | equipamentos medico-hospitalares e de enfermagem
Compras | 870 | equipamentos/materiais medico-hospitalares/enfermagem | 191 | equipamentos radiologicos (exceto odontologicos)
Compras | 870 | equipamentos/materiais medico-hospitalares/enfermagem | 180 | escalas
Compras | 870 | equipamentos/materiais medico-hospitalares/enfermagem | 181 | escarradeiras
Compras | 870 | equipamentos/materiais medico-hospitalares/enfermagem | 182 | esfingnomanometros
Compras | 870 | equipamentos/materiais medico-hospitalares/enfermagem | 183 | especulos/alcas
Compras | 870 | equipamentos/materiais medico-hospitalares/enfermagem | 184 | espelhos p/ instrumentais
Compras | 870 | equipamentos/materiais medico-hospitalares/enfermagem | 185 | espirometros
Compras | 870 | equipamentos/materiais medico-hospitalares/enfermagem | 186 | estetoscopios
Compras | 870 | equipamentos/materiais medico-hospitalares/enfermagem | 187 | estiletes
Compras | 870 | equipamentos/materiais medico-hospitalares/enfermagem | 189 | estojos
Compras | 870 | equipamentos/materiais medico-hospitalares/enfermagem | 188 | estribo de kirschner
Compras | 870 | equipamentos/materiais medico-hospitalares/enfermagem | 221 | facas p/ necropsia
Compras | 870 | equipamentos/materiais medico-hospitalares/enfermagem | 222 | focos/refletores
Compras | 870 | equipamentos/materiais medico-hospitalares/enfermagem | 223 | forceps
Compras | 870 | equipamentos/materiais medico-hospitalares/enfermagem | 224 | fotoforos
Compras | 870 | equipamentos/materiais medico-hospitalares/enfermagem | 267 | ganchos
Compras | 870 | equipamentos/materiais medico-hospitalares/enfermagem | 269 | glicosimetros
Compras | 870 | equipamentos/materiais medico-hospitalares/enfermagem | 268 | goniometros
Compras | 870 | equipamentos/materiais medico-hospitalares/enfermagem | 265 | goteira de brown
Compras | 870 | equipamentos/materiais medico-hospitalares/enfermagem | 266 | guia ayoa
Compras | 870 | equipamentos/materiais medico-hospitalares/enfermagem | 309 | hamper
Compras | 870 | equipamentos/materiais medico-hospitalares/enfermagem | 310 | histerometro
Compras | 870 | equipamentos/materiais medico-hospitalares/enfermagem | 355 | incineradores
Compras | 870 | equipamentos/materiais medico-hospitalares/enfermagem | 353 | incubadoras
Compras | 870 | equipamentos/materiais medico-hospitalares/enfermagem | 354 | instrumentais
Compras | 870 | equipamentos/materiais medico-hospitalares/enfermagem | 441 | kits parto/queimados/primeiro socorros
Compras | 870 | equipamentos/materiais medico-hospitalares/enfermagem | 456 | laminas p/ bisturi
Compras | 870 | equipamentos/materiais medico-hospitalares/enfermagem | 457 | laminas p/ laringoscopio
Compras | 870 | equipamentos/materiais medico-hospitalares/enfermagem | 458 | lampadas cirurgica de teto
Compras | 870 | equipamentos/materiais medico-hospitalares/enfermagem | 459 | lamparinas p/desembacamento especular
Compras | 870 | equipamentos/materiais medico-hospitalares/enfermagem | 460 | lanternas p/ exame orofaringe
Compras | 870 | equipamentos/materiais medico-hospitalares/enfermagem | 461 | laringoscopios
Compras | 870 | equipamentos/materiais medico-hospitalares/enfermagem | 500 | maletas
Compras | 870 | equipamentos/materiais medico-hospitalares/enfermagem | 501 | mandris
Compras | 870 | equipamentos/materiais medico-hospitalares/enfermagem | 503 | manometros
Compras | 870 | equipamentos/materiais medico-hospitalares/enfermagem | 504 | martelos
Compras | 870 | equipamentos/materiais medico-hospitalares/enfermagem | 510 | materiais fisioterapicos
Compras | 870 | equipamentos/materiais medico-hospitalares/enfermagem | 507 | materiais medico-hospitalares e de enfermagem
Compras | 870 | equipamentos/materiais medico-hospitalares/enfermagem | 509 | materiais medico-hospitalares e de enfermagem (contin. 507)
Compras | 870 | equipamentos/materiais medico-hospitalares/enfermagem | 508 | materiais radiologicos (exceto odontologicos)
Compras | 870 | equipamentos/materiais medico-hospitalares/enfermagem | 506 | microscopios cirurgicos
Compras | 870 | equipamentos/materiais medico-hospitalares/enfermagem | 505 | monitores
Compras | 870 | equipamentos/materiais medico-hospitalares/enfermagem | 544 | nebulizadores
Compras | 870 | equipamentos/materiais medico-hospitalares/enfermagem | 588 | oftalmoscopios
Compras | 870 | equipamentos/materiais medico-hospitalares/enfermagem | 589 | ordenha de leite materno
Compras | 870 | equipamentos/materiais medico-hospitalares/enfermagem | 590 | osteotomos
Compras | 870 | equipamentos/materiais medico-hospitalares/enfermagem | 591 | otoscopios
Compras | 870 | equipamentos/materiais medico-hospitalares/enfermagem | 593 | oximetros
Compras | 870 | equipamentos/materiais medico-hospitalares/enfermagem | 592 | oxitenda
Compras | 870 | equipamentos/materiais medico-hospitalares/enfermagem | 632 | papagaios
Compras | 870 | equipamentos/materiais medico-hospitalares/enfermagem | 637 | pecas p/equipamentos medico-hospitalares e de enfermagem
Compras | 870 | equipamentos/materiais medico-hospitalares/enfermagem | 633 | pincas
Compras | 870 | equipamentos/materiais medico-hospitalares/enfermagem | 638 | pneus/camaras/rodas p/equip medico-hospitalares e de enferma
Compras | 870 | equipamentos/materiais medico-hospitalares/enfermagem | 634 | porta-agulhas
Compras | 870 | equipamentos/materiais medico-hospitalares/enfermagem | 636 | produtos oficinais
Compras | 870 | equipamentos/materiais medico-hospitalares/enfermagem | 635 | punchs
Compras | 870 | equipamentos/materiais medico-hospitalares/enfermagem | 691 | raquimanometros
Compras | 870 | equipamentos/materiais medico-hospitalares/enfermagem | 692 | refratores
Compras | 870 | equipamentos/materiais medico-hospitalares/enfermagem | 693 | regletes
Compras | 870 | equipamentos/materiais medico-hospitalares/enfermagem | 694 | respiradores
Compras | 870 | equipamentos/materiais medico-hospitalares/enfermagem | 695 | retinoscopios
Compras | 870 | equipamentos/materiais medico-hospitalares/enfermagem | 696 | ruginas de farabeuf
Compras | 870 | equipamentos/materiais medico-hospitalares/enfermagem | 700 | seladoras
Compras | 870 | equipamentos/materiais medico-hospitalares/enfermagem | 735 | seringas
Compras | 870 | equipamentos/materiais medico-hospitalares/enfermagem | 736 | serras
Compras | 870 | equipamentos/materiais medico-hospitalares/enfermagem | 737 | sindesmotomos
Compras | 870 | equipamentos/materiais medico-hospitalares/enfermagem | 738 | sistemas de video
Compras | 870 | equipamentos/materiais medico-hospitalares/enfermagem | 739 | sonares
Compras | 870 | equipamentos/materiais medico-hospitalares/enfermagem | 740 | suportes p/ soro/valvulas
Compras | 870 | equipamentos/materiais medico-hospitalares/enfermagem | 779 | tambores de aco inoxidavel
Compras | 870 | equipamentos/materiais medico-hospitalares/enfermagem | 783 | tentacanulas
Compras | 870 | equipamentos/materiais medico-hospitalares/enfermagem | 781 | tesouras
Compras | 870 | equipamentos/materiais medico-hospitalares/enfermagem | 782 | treinadores de fala
Compras | 870 | equipamentos/materiais medico-hospitalares/enfermagem | 784 | tubos
Compras | 870 | equipamentos/materiais medico-hospitalares/enfermagem | 825 | ultra-sonografos
Compras | 870 | equipamentos/materiais medico-hospitalares/enfermagem | 867 | valvulas
Compras | 870 | equipamentos/materiais medico-hospitalares/enfermagem | 869 | ventilometros
Compras | 870 | equipamentos/materiais medico-hospitalares/enfermagem | 868 | videolaparoscopios
Compras | 910 | equipamentos/materiais odontologicos | 1 | alavancas
Compras | 910 | equipamentos/materiais odontologicos | 2 | alicates
Compras | 910 | equipamentos/materiais odontologicos | 3 | alveolotomo
Compras | 910 | equipamentos/materiais odontologicos | 4 | amalgamadores
Compras | 910 | equipamentos/materiais odontologicos | 5 | aparelhos de raio-x
Compras | 910 | equipamentos/materiais odontologicos | 6 | aparelhos p/ remocao de placas bacterianas
Compras | 910 | equipamentos/materiais odontologicos | 8 | armarios clinicos
Compras | 910 | equipamentos/materiais odontologicos | 10 | articuladores (oclusores)
Compras | 910 | equipamentos/materiais odontologicos | 9 | aventais para protecao de raio-x
Compras | 910 | equipamentos/materiais odontologicos | 48 | bancadas
Compras | 910 | equipamentos/materiais odontologicos | 45 | biombos de chumbo
Compras | 910 | equipamentos/materiais odontologicos | 46 | broqueiros
Compras | 910 | equipamentos/materiais odontologicos | 47 | brunidores
Compras | 910 | equipamentos/materiais odontologicos | 89 | cabos p/ espelhos
Compras | 910 | equipamentos/materiais odontologicos | 90 | cadeiras
Compras | 910 | equipamentos/materiais odontologicos | 91 | calcadores
Compras | 910 | equipamentos/materiais odontologicos | 92 | camaras escura
Compras | 910 | equipamentos/materiais odontologicos | 93 | canetas
Compras | 910 | equipamentos/materiais odontologicos | 101 | centrifugas
Compras | 910 | equipamentos/materiais odontologicos | 102 | cinzeis
Compras | 910 | equipamentos/materiais odontologicos | 94 | compasso de willis
Compras | 910 | equipamentos/materiais odontologicos | 95 | compressores
Compras | 910 | equipamentos/materiais odontologicos | 96 | condensadores
Compras | 910 | equipamentos/materiais odontologicos | 97 | conjuntos
Compras | 910 | equipamentos/materiais odontologicos | 98 | contra-angulos
Compras | 910 | equipamentos/materiais odontologicos | 99 | curetas
Compras | 910 | equipamentos/materiais odontologicos | 100 | cuspideiras
Compras | 910 | equipamentos/materiais odontologicos | 133 | desgastadores
Compras | 910 | equipamentos/materiais odontologicos | 135 | desinfetantes/esterelizantes
Compras | 910 | equipamentos/materiais odontologicos | 136 | dispensadores
Compras | 910 | equipamentos/materiais odontologicos | 134 | dosadores
Compras | 910 | equipamentos/materiais odontologicos | 643 | equipamentos/ aparelhos para uso em geral
Compras | 910 | equipamentos/materiais odontologicos | 177 | equipos
Compras | 910 | equipamentos/materiais odontologicos | 178 | escavadores
Compras | 910 | equipamentos/materiais odontologicos | 184 | escovarios
Compras | 910 | equipamentos/materiais odontologicos | 181 | escovas
Compras | 910 | equipamentos/materiais odontologicos | 179 | esculpidores
Compras | 910 | equipamentos/materiais odontologicos | 180 | espatulas
Compras | 910 | equipamentos/materiais odontologicos | 185 | especimetros
Compras | 910 | equipamentos/materiais odontologicos | 186 | espelhos
Compras | 910 | equipamentos/materiais odontologicos | 183 | estojos
Compras | 910 | equipamentos/materiais odontologicos | 182 | extratores
Compras | 910 | equipamentos/materiais odontologicos | 221 | facas p/ gesso
Compras | 910 | equipamentos/materiais odontologicos | 226 | filmes
Compras | 910 | equipamentos/materiais odontologicos | 229 | fios ortodonticos
Compras | 910 | equipamentos/materiais odontologicos | 227 | fixadores/reveladores
Compras | 910 | equipamentos/materiais odontologicos | 222 | forceps
Compras | 910 | equipamentos/materiais odontologicos | 225 | fornos
Compras | 910 | equipamentos/materiais odontologicos | 223 | fotopolimerizadores
Compras | 910 | equipamentos/materiais odontologicos | 228 | frascos
Compras | 910 | equipamentos/materiais odontologicos | 224 | fresas
Compras | 910 | equipamentos/materiais odontologicos | 265 | gengivotomos
Compras | 910 | equipamentos/materiais odontologicos | 269 | godiva
Compras | 910 | equipamentos/materiais odontologicos | 268 | gral
Compras | 910 | equipamentos/materiais odontologicos | 266 | grampos
Compras | 910 | equipamentos/materiais odontologicos | 267 | graxas/oleos
Compras | 910 | equipamentos/materiais odontologicos | 353 | instrumentais
Compras | 910 | equipamentos/materiais odontologicos | 397 | jatos
Compras | 910 | equipamentos/materiais odontologicos | 445 | kits miniplacas/microplacas cirurgicas
Compras | 910 | equipamentos/materiais odontologicos | 456 | lamparinas
Compras | 910 | equipamentos/materiais odontologicos | 457 | limas
Compras | 910 | equipamentos/materiais odontologicos | 505 | macaricos
Compras | 910 | equipamentos/materiais odontologicos | 500 | mandris
Compras | 910 | equipamentos/materiais odontologicos | 507 | materiais p/ procedimentos e uso geral
Compras | 910 | equipamentos/materiais odontologicos | 508 | matrizes
Compras | 910 | equipamentos/materiais odontologicos | 501 | micro-motores
Compras | 910 | equipamentos/materiais odontologicos | 502 | mochos
Compras | 910 | equipamentos/materiais odontologicos | 509 | modelos didaticos
Compras | 910 | equipamentos/materiais odontologicos | 503 | moldeiras
Compras | 910 | equipamentos/materiais odontologicos | 506 | motores de suspensao
Compras | 910 | equipamentos/materiais odontologicos | 504 | muflos
Compras | 910 | equipamentos/materiais odontologicos | 632 | pecas de mao
Compras | 910 | equipamentos/materiais odontologicos | 641 | pedras afiacao/desgaste
Compras | 910 | equipamentos/materiais odontologicos | 633 | polidora para proteses
Compras | 910 | equipamentos/materiais odontologicos | 640 | polimerizadores
Compras | 910 | equipamentos/materiais odontologicos | 634 | porta algodao
Compras | 910 | equipamentos/materiais odontologicos | 635 | porta-amalgamas
Compras | 910 | equipamentos/materiais odontologicos | 636 | porta-mandris
Compras | 910 | equipamentos/materiais odontologicos | 637 | porta-matrizes
Compras | 910 | equipamentos/materiais odontologicos | 638 | porta-residuos
Compras | 910 | equipamentos/materiais odontologicos | 639 | prensas
Compras | 910 | equipamentos/materiais odontologicos | 691 | refletores
Compras | 910 | equipamentos/materiais odontologicos | 693 | resinas
Compras | 910 | equipamentos/materiais odontologicos | 694 | reveladores placas bacterianas/caries
Compras | 910 | equipamentos/materiais odontologicos | 692 | rotores
Compras | 910 | equipamentos/materiais odontologicos | 735 | seringa de carpule
Compras | 910 | equipamentos/materiais odontologicos | 736 | seringas triplice
Compras | 910 | equipamentos/materiais odontologicos | 737 | sondas
Compras | 910 | equipamentos/materiais odontologicos | 779 | tesouras
Compras | 910 | equipamentos/materiais odontologicos | 781 | tornos de polimento
Compras | 910 | equipamentos/materiais odontologicos | 780 | turbinas
Compras | 910 | equipamentos/materiais odontologicos | 823 | unidade auxiliar movel
Compras | 910 | equipamentos/materiais odontologicos | 738 | vibradores
Compras | 465 | equipamentos/materiais p/construcao civil | 5 | acessorios p/ gesso acartonado
Compras | 465 | equipamentos/materiais p/construcao civil | 3 | algeroz/calha
Compras | 465 | equipamentos/materiais p/construcao civil | 4 | andaimes/arquibancadas moduladas
Compras | 465 | equipamentos/materiais p/construcao civil | 1 | areia/argamassa/cimento/brita/rejunte/cordao solda
Compras | 465 | equipamentos/materiais p/construcao civil | 2 | azulejos/ladrilhos/pisos/revestimentos/forros
Compras | 465 | equipamentos/materiais p/construcao civil | 45 | baldes
Compras | 465 | equipamentos/materiais p/construcao civil | 46 | betoneiras e misturadores mecanico
Compras | 465 | equipamentos/materiais p/construcao civil | 92 | cal
Compras | 465 | equipamentos/materiais p/construcao civil | 89 | carros de mao
Compras | 465 | equipamentos/materiais p/construcao civil | 93 | concreto/mouroes/marcos
Compras | 465 | equipamentos/materiais p/construcao civil | 90 | conjunto vibratorio completos e acessorios
Compras | 465 | equipamentos/materiais p/construcao civil | 178 | equipamentos de teste
Compras | 465 | equipamentos/materiais p/construcao civil | 179 | equipamentos p/ construcao civil
Compras | 465 | equipamentos/materiais p/construcao civil | 177 | esquadros/regua pedreiros
Compras | 465 | equipamentos/materiais p/construcao civil | 221 | ferro/aco/aluminio/bronze/latao
Compras | 465 | equipamentos/materiais p/construcao civil | 270 | guaritas
Compras | 465 | equipamentos/materiais p/construcao civil | 353 | impermeabilizante e aditivo p/alvenaria
Compras | 465 | equipamentos/materiais p/construcao civil | 502 | massas/fitas p/ gesso acartonado
Compras | 465 | equipamentos/materiais p/construcao civil | 354 | materiais p/isolacao
Compras | 465 | equipamentos/materiais p/construcao civil | 501 | mesas vibradoras
Compras | 465 | equipamentos/materiais p/construcao civil | 500 | metros e trenas
Compras | 465 | equipamentos/materiais p/construcao civil | 6 | modulos construtivos moveis
Compras | 465 | equipamentos/materiais p/construcao civil | 544 | niveis e prumos
Compras | 465 | equipamentos/materiais p/construcao civil | 633 | pedras/gessos
Compras | 465 | equipamentos/materiais p/construcao civil | 634 | perfis metalicos p/ fixacao de gesso acartonado
Compras | 465 | equipamentos/materiais p/construcao civil | 635 | portas/marcos/guarnicoes
Compras | 465 | equipamentos/materiais p/construcao civil | 779 | tanques/pias/cubas
Compras | 465 | equipamentos/materiais p/construcao civil | 780 | telhas
Compras | 465 | equipamentos/materiais p/construcao civil | 781 | tijolos
Compras | 465 | equipamentos/materiais p/construcao civil | 785 | toldos
Compras | 2 | equipamentos/materiais p/escritorio/escola/artes plasticas | 179 | equipamentos didaticos/ensino/treinamento
Compras | 2 | equipamentos/materiais p/escritorio/escola/artes plasticas | 177 | equipamentos p/escritorio
Compras | 2 | equipamentos/materiais p/escritorio/escola/artes plasticas | 178 | equipamentos p/reprografia/grafica/copiadoras
Compras | 2 | equipamentos/materiais p/escritorio/escola/artes plasticas | 221 | filmes p/ plastificacao
Compras | 2 | equipamentos/materiais p/escritorio/escola/artes plasticas | 518 | materiais de consumo didaticos/escolares/desenho tecnico
Compras | 2 | equipamentos/materiais p/escritorio/escola/artes plasticas | 528 | materiais de consumo graficos
Compras | 2 | equipamentos/materiais p/escritorio/escola/artes plasticas | 508 | materiais de consumo p/escritorio
Compras | 2 | equipamentos/materiais p/escritorio/escola/artes plasticas | 526 | materiais p/arquivamento
Compras | 2 | equipamentos/materiais p/escritorio/escola/artes plasticas | 522 | materiais p/encadernacao/envelopamento
Compras | 2 | equipamentos/materiais p/escritorio/escola/artes plasticas | 514 | materiais permanentes didaticos/escolares/desenho tecnico
Compras | 2 | equipamentos/materiais p/escritorio/escola/artes plasticas | 504 | materiais permanentes p/escritorio
Compras | 2 | equipamentos/materiais p/escritorio/escola/artes plasticas | 500 | materiais/suprimentos p/equipamentos de escritorio
Compras | 2 | equipamentos/materiais p/escritorio/escola/artes plasticas | 632 | pinceis profissional
Compras | 2 | equipamentos/materiais p/escritorio/escola/artes plasticas | 89 | tinta para carimbos
Compras | 820 | equipamentos/materiais p/industria farmaceutica | 177 | equipamentos p/ industria farmaceutica
Compras | 820 | equipamentos/materiais p/industria farmaceutica | 503 | materiais p/ acondicionamento e embalagem de medicamentos
Compras | 820 | equipamentos/materiais p/industria farmaceutica | 502 | materias-prima para fabricacao de medicamentos
Compras | 820 | equipamentos/materiais p/industria farmaceutica | 635 | padroes primarios / substancias quimicas de referencia
Compras | 820 | equipamentos/materiais p/industria farmaceutica | 633 | pecas/acessorios para equipamentos da industria farmaceutica
Compras | 475 | equipamentos/materiais p/instalacoes eletricas | 1 | armacoes secundarias
Compras | 475 | equipamentos/materiais p/instalacoes eletricas | 91 | cabo coaxial
Compras | 475 | equipamentos/materiais p/instalacoes eletricas | 89 | chaves eletricas
Compras | 475 | equipamentos/materiais p/instalacoes eletricas | 90 | componentes p/ instalacoes eletricas
Compras | 475 | equipamentos/materiais p/instalacoes eletricas | 133 | disjuntores/reles
Compras | 475 | equipamentos/materiais p/instalacoes eletricas | 178 | eletrificadores p/ cerca eletrica rural
Compras | 475 | equipamentos/materiais p/instalacoes eletricas | 177 | eletrodutos/conexoes/caixas de derivacao
Compras | 475 | equipamentos/materiais p/instalacoes eletricas | 221 | fios/cabos eletricos
Compras | 475 | equipamentos/materiais p/instalacoes eletricas | 222 | fitas isolantes/ emenda termocontratil/ contratil
Compras | 475 | equipamentos/materiais p/instalacoes eletricas | 223 | fusiveis/bases
Compras | 475 | equipamentos/materiais p/instalacoes eletricas | 353 | interruptores/tomadas/celulas fotoeletricas/acessorios
Compras | 475 | equipamentos/materiais p/instalacoes eletricas | 354 | isoladores
Compras | 475 | equipamentos/materiais p/instalacoes eletricas | 456 | lampadas/farois/refletores/sinaleiro
Compras | 475 | equipamentos/materiais p/instalacoes eletricas | 457 | luminarias/postes/calhas/suportes
Compras | 475 | equipamentos/materiais p/instalacoes eletricas | 691 | reatores
Compras | 475 | equipamentos/materiais p/instalacoes eletricas | 705 | vara de manobra telescopica para eletricista
Compras | 540 | equipamentos/materiais p/irrigacao | 1 | aspersores p/irrigacao
Compras | 540 | equipamentos/materiais p/irrigacao | 5 | equipamentos/ pecas/ materiais para irrigacao
Compras | 540 | equipamentos/materiais p/irrigacao | 735 | sistemas de irrigacao
Compras | 830 | equipamentos/materiais p/laboratorio | 7 | aparelhos e equipamentos para analise de solos
Compras | 830 | equipamentos/materiais p/laboratorio | 8 | aparelhos/equipamentos p/analise eletro-eletronica
Compras | 830 | equipamentos/materiais p/laboratorio | 11 | aparelhos/equipamentos p/lab. construcao civil
Compras | 830 | equipamentos/materiais p/laboratorio | 10 | aparelhos/equipamentos p/lab. metal mecanico/metalurgia
Compras | 830 | equipamentos/materiais p/laboratorio | 103 | congeladores/freezers/containers/maquinas gelo
Compras | 830 | equipamentos/materiais p/laboratorio | 102 | cromatografos/espectrofotometros/fotometros
Compras | 830 | equipamentos/materiais p/laboratorio | 183 | equipamentos para laboratorio
Compras | 830 | equipamentos/materiais p/laboratorio | 180 | estufas/fornos/chapas eletricas
Compras | 830 | equipamentos/materiais p/laboratorio | 441 | kits/utensilios didaticos p/laboratorio
Compras | 830 | equipamentos/materiais p/laboratorio | 507 | materiais p/laboratorio
Compras | 830 | equipamentos/materiais p/laboratorio | 636 | materiais p/tratamento de agua
Compras | 830 | equipamentos/materiais p/laboratorio | 508 | microscopios/estereoscopios/lupas
Compras | 830 | equipamentos/materiais p/laboratorio | 555 | pecas/acessorios para equipamentos de laboratorio
Compras | 830 | equipamentos/materiais p/laboratorio | 637 | produtos quimicos p/laboratorio
Compras | 830 | equipamentos/materiais p/laboratorio | 638 | produtos quimicos p/tratamento de agua
Compras | 830 | equipamentos/materiais p/laboratorio | 750 | softwares p/ equipamentos
Compras | 830 | equipamentos/materiais p/laboratorio | 868 | vidraria p/laboratorio
Compras | 380 | equipamentos/materiais p/limpeza/higiene (uso geral) | 45 | baldes
Compras | 380 | equipamentos/materiais p/limpeza/higiene (uso geral) | 46 | bomba manual p/inseticida
Compras | 380 | equipamentos/materiais p/limpeza/higiene (uso geral) | 635 | cabide
Compras | 380 | equipamentos/materiais p/limpeza/higiene (uso geral) | 133 | desentupidores
Compras | 380 | equipamentos/materiais p/limpeza/higiene (uso geral) | 190 | equipamentos p/limpeza
Compras | 380 | equipamentos/materiais p/limpeza/higiene (uso geral) | 181 | escadas
Compras | 380 | equipamentos/materiais p/limpeza/higiene (uso geral) | 177 | esfregoes/esponjas de aco
Compras | 380 | equipamentos/materiais p/limpeza/higiene (uso geral) | 178 | espanadores
Compras | 380 | equipamentos/materiais p/limpeza/higiene (uso geral) | 179 | esponjas
Compras | 380 | equipamentos/materiais p/limpeza/higiene (uso geral) | 180 | estopas/toalhas mecanicas
Compras | 380 | equipamentos/materiais p/limpeza/higiene (uso geral) | 221 | flanelas/panos
Compras | 380 | equipamentos/materiais p/limpeza/higiene (uso geral) | 456 | lixeira metalica/plastica
Compras | 380 | equipamentos/materiais p/limpeza/higiene (uso geral) | 633 | papel higienico
Compras | 380 | equipamentos/materiais p/limpeza/higiene (uso geral) | 634 | papel toalha
Compras | 380 | equipamentos/materiais p/limpeza/higiene (uso geral) | 632 | pas plasticas/metalicas e prendedores de roupa
Compras | 380 | equipamentos/materiais p/limpeza/higiene (uso geral) | 867 | vassouras/escovas
Compras | 270 | equipamentos/materiais p/microfilmagem | 1 | acessorios/materiais p/microfilmagem
Compras | 270 | equipamentos/materiais p/microfilmagem | 89 | caixas p/microfilmes
Compras | 270 | equipamentos/materiais p/microfilmagem | 177 | equipamentos p/microfilmagem
Compras | 270 | equipamentos/materiais p/microfilmagem | 456 | lampadas p/microfilmadoras/leitoras
Compras | 270 | equipamentos/materiais p/microfilmagem | 500 | microfilmes
Compras | 270 | equipamentos/materiais p/microfilmagem | 632 | papel p/leitoras
Compras | 270 | equipamentos/materiais p/microfilmagem | 779 | toner
Compras | 140 | equipamentos/materiais p/recreacao/deficientes | 50 | artigos p/ festas
Compras | 140 | equipamentos/materiais p/recreacao/deficientes | 47 | bicicletas
Compras | 140 | equipamentos/materiais p/recreacao/deficientes | 48 | brinquedos / carrinhos / bonecas
Compras | 140 | equipamentos/materiais p/recreacao/deficientes | 45 | brinquedos/jogos educativos
Compras | 140 | equipamentos/materiais p/recreacao/deficientes | 46 | brinquedos/jogos recreativos
Compras | 140 | equipamentos/materiais p/recreacao/deficientes | 177 | equipamentos recreativos
Compras | 140 | equipamentos/materiais p/recreacao/deficientes | 456 | lupas eletronicas mouse
Compras | 140 | equipamentos/materiais p/recreacao/deficientes | 632 | produtos p/ deficientes
Compras | 295 | equipamentos/materiais/acessorios p/projecao/video/foto/som | 2 | aparelhos/equipamentos de som
Compras | 295 | equipamentos/materiais/acessorios p/projecao/video/foto/som | 89 | cameras de video/equipamentos projecao/ binoculo
Compras | 295 | equipamentos/materiais/acessorios p/projecao/video/foto/som | 95 | cameras fotograficas/equipamentos fotograficos
Compras | 295 | equipamentos/materiais/acessorios p/projecao/video/foto/som | 105 | equipamento para edicao de audio/video
Compras | 295 | equipamentos/materiais/acessorios p/projecao/video/foto/som | 595 | equipamentos/mat/acessorios para projecao/video/foto/som
Compras | 295 | equipamentos/materiais/acessorios p/projecao/video/foto/som | 510 | materiais fotograficos
Compras | 295 | equipamentos/materiais/acessorios p/projecao/video/foto/som | 500 | materiais p/projecao/video/som
Compras | 295 | equipamentos/materiais/acessorios p/projecao/video/foto/som | 589 | materiais/ tecidos/ para palco e teatro
Compras | 295 | equipamentos/materiais/acessorios p/projecao/video/foto/som | 633 | paineis eletronicos para atendimento
Compras | 295 | equipamentos/materiais/acessorios p/projecao/video/foto/som | 632 | plataformas pantograficas/telescop./guarda corpo
Compras | 295 | equipamentos/materiais/acessorios p/projecao/video/foto/som | 735 | sistema monitoramento eletronico
Compras | 295 | equipamentos/materiais/acessorios p/projecao/video/foto/som | 779 | televisores/acessorios
Compras | 295 | equipamentos/materiais/acessorios p/projecao/video/foto/som | 868 | video dvd/ home theater/ acessorios
Compras | 295 | equipamentos/materiais/acessorios p/projecao/video/foto/som | 867 | videocassetes/acessorios
Compras | 350 | equipamentos/materiais/acessorios p/uso comercial/industrial | 1 | aparelhos para preparo de alimentos
Compras | 350 | equipamentos/materiais/acessorios p/uso comercial/industrial | 2 | armarios/estantes/mesas/estruturas metalic
Compras | 350 | equipamentos/materiais/acessorios p/uso comercial/industrial | 45 | bebedouros/purificadores de agua
Compras | 350 | equipamentos/materiais/acessorios p/uso comercial/industrial | 89 | cafeteiras eletricas/fogareiros eletricos
Compras | 350 | equipamentos/materiais/acessorios p/uso comercial/industrial | 92 | caldeiras a vapor
Compras | 350 | equipamentos/materiais/acessorios p/uso comercial/industrial | 90 | caldeiroes p/ cozimento
Compras | 350 | equipamentos/materiais/acessorios p/uso comercial/industrial | 91 | camaras frias / maquina de fabricar gelo
Compras | 350 | equipamentos/materiais/acessorios p/uso comercial/industrial | 133 | digitos de borracha
Compras | 350 | equipamentos/materiais/acessorios p/uso comercial/industrial | 177 | eq. p/ exaustao
Compras | 350 | equipamentos/materiais/acessorios p/uso comercial/industrial | 178 | eq. p/ padaria e confeitaria
Compras | 350 | equipamentos/materiais/acessorios p/uso comercial/industrial | 585 | equipamentos controle de maquinas e processos industriais
Compras | 350 | equipamentos/materiais/acessorios p/uso comercial/industrial | 180 | equipamentos lavanderia industrial/limpeza
Compras | 350 | equipamentos/materiais/acessorios p/uso comercial/industrial | 182 | equipamentos p/ industria de laticinios
Compras | 350 | equipamentos/materiais/acessorios p/uso comercial/industrial | 300 | equipamentos para transporte de agua
Compras | 350 | equipamentos/materiais/acessorios p/uso comercial/industrial | 181 | equipamentos p/barbearia e salao de beleza
Compras | 350 | equipamentos/materiais/acessorios p/uso comercial/industrial | 179 | equipamentos p/cozinha industrial/comercial
Compras | 350 | equipamentos/materiais/acessorios p/uso comercial/industrial | 187 | equipamentos/pecas/acessorios p/ industria de reciclagem
Compras | 350 | equipamentos/materiais/acessorios p/uso comercial/industrial | 221 | fogoes e fornos
Compras | 350 | equipamentos/materiais/acessorios p/uso comercial/industrial | 501 | maquina costura/empacotadora automatica/seladora
Compras | 350 | equipamentos/materiais/acessorios p/uso comercial/industrial | 521 | maquina para triturar vidro/ plastico/ aluminio
Compras | 350 | equipamentos/materiais/acessorios p/uso comercial/industrial | 500 | maquinas de lavar louca
Compras | 350 | equipamentos/materiais/acessorios p/uso comercial/industrial | 502 | materiais/acessorios para caldeiras
Compras | 350 | equipamentos/materiais/acessorios p/uso comercial/industrial | 632 | pallets
Compras | 350 | equipamentos/materiais/acessorios p/uso comercial/industrial | 888 | pecas e acessorios em aco pressurizado
Compras | 350 | equipamentos/materiais/acessorios p/uso comercial/industrial | 702 | pecas e acessorios para reparo de maquinas
Compras | 350 | equipamentos/materiais/acessorios p/uso comercial/industrial | 999 | pecas/mat./acessorios uso comercial/industrial
Compras | 350 | equipamentos/materiais/acessorios p/uso comercial/industrial | 171 | pecas/materiais/acessorios uso comercial/industrial
Compras | 350 | equipamentos/materiais/acessorios p/uso comercial/industrial | 735 | serra de fita p/ acougues
Compras | 350 | equipamentos/materiais/acessorios p/uso comercial/industrial | 825 | utensilios p/ cozinha industrial/comercial
Compras | 350 | equipamentos/materiais/acessorios p/uso comercial/industrial | 867 | valvulas p/ vapor
Compras | 930 | equipamentos/materiais/medicamentos veterinarios | 4 | agulhas/ seringas uso veterinario
Compras | 930 | equipamentos/materiais/medicamentos veterinarios | 3 | armadilhas p/ captura de insetos
Compras | 930 | equipamentos/materiais/medicamentos veterinarios | 2 | armadilhas p/captura de animais
Compras | 930 | equipamentos/materiais/medicamentos veterinarios | 90 | caixas termicas para transporte de peixes
Compras | 930 | equipamentos/materiais/medicamentos veterinarios | 91 | correaria e arreamentos p/montaria e tracao
Compras | 930 | equipamentos/materiais/medicamentos veterinarios | 177 | equipamentos veterinarios
Compras | 930 | equipamentos/materiais/medicamentos veterinarios | 501 | materiais veterinarios
Compras | 930 | equipamentos/materiais/medicamentos veterinarios | 500 | medicamentos veterinarios/diagnosticos
Compras | 930 | equipamentos/materiais/medicamentos veterinarios | 691 | redes/materiais p/bioterio
Compras | 930 | equipamentos/materiais/medicamentos veterinarios | 740 | semen
Compras | 548 | equipamentos/materiais/suprimentos tratamento de agua/esgoto | 345 | condensador de umidade atmosferica
Compras | 548 | equipamentos/materiais/suprimentos tratamento de agua/esgoto | 177 | equipamentos p/ tratamento de agua
Compras | 548 | equipamentos/materiais/suprimentos tratamento de agua/esgoto | 178 | equipamentos p/ tratamento de esgoto
Compras | 548 | equipamentos/materiais/suprimentos tratamento de agua/esgoto | 500 | materiais/suprimentos p/ tratamento de agua
Compras | 550 | equipamentos/pecas/aces. p/constr./conserv. rodovias/portos | 630 | pecas e acessorios p/ balanca rodoviaria
Compras | 550 | equipamentos/pecas/aces. p/constr./conserv. rodovias/portos | 632 | pecas e acessorios p/dragas
Compras | 550 | equipamentos/pecas/aces. p/constr./conserv. rodovias/portos | 634 | pecas e acessorios p/guindastes
Compras | 685 | equipamentos/pecas/acessorios p/agricultura/pecuaria e pesca | 89 | carretas agricola/elevador agricola
Compras | 685 | equipamentos/pecas/acessorios p/agricultura/pecuaria e pesca | 92 | classificador cereais/descascador arroz
Compras | 685 | equipamentos/pecas/acessorios p/agricultura/pecuaria e pesca | 90 | colhedeira/colhedora/colheitadeira
Compras | 685 | equipamentos/pecas/acessorios p/agricultura/pecuaria e pesca | 91 | cultivadores
Compras | 685 | equipamentos/pecas/acessorios p/agricultura/pecuaria e pesca | 133 | debulhador/secador de sementes/moinhos
Compras | 685 | equipamentos/pecas/acessorios p/agricultura/pecuaria e pesca | 177 | enxadas rotativas
Compras | 685 | equipamentos/pecas/acessorios p/agricultura/pecuaria e pesca | 738 | equipamento para producao racao
Compras | 685 | equipamentos/pecas/acessorios p/agricultura/pecuaria e pesca | 180 | equipamentos p/ vinificacao
Compras | 685 | equipamentos/pecas/acessorios p/agricultura/pecuaria e pesca | 179 | equipamentos para apicultura
Compras | 685 | equipamentos/pecas/acessorios p/agricultura/pecuaria e pesca | 176 | equipamentos para avicultura
Compras | 685 | equipamentos/pecas/acessorios p/agricultura/pecuaria e pesca | 183 | equipamentos para bovinocultura
Compras | 685 | equipamentos/pecas/acessorios p/agricultura/pecuaria e pesca | 173 | equipamentos para cunicultura
Compras | 685 | equipamentos/pecas/acessorios p/agricultura/pecuaria e pesca | 175 | equipamentos para piscicultura
Compras | 685 | equipamentos/pecas/acessorios p/agricultura/pecuaria e pesca | 174 | equipamentos para suinocultura
Compras | 685 | equipamentos/pecas/acessorios p/agricultura/pecuaria e pesca | 181 | esteiras transportadoras
Compras | 685 | equipamentos/pecas/acessorios p/agricultura/pecuaria e pesca | 178 | estufas agricolas/viveiros aclimatador mudas
Compras | 685 | equipamentos/pecas/acessorios p/agricultura/pecuaria e pesca | 265 | guincho hidraulico
Compras | 685 | equipamentos/pecas/acessorios p/agricultura/pecuaria e pesca | 501 | maquinas p/ tratamento de sementes
Compras | 685 | equipamentos/pecas/acessorios p/agricultura/pecuaria e pesca | 701 | materiais/ pecas/ acessorios para implementos agricolas
Compras | 685 | equipamentos/pecas/acessorios p/agricultura/pecuaria e pesca | 502 | microssilos/silos
Compras | 685 | equipamentos/pecas/acessorios p/agricultura/pecuaria e pesca | 500 | motosserras
Compras | 685 | equipamentos/pecas/acessorios p/agricultura/pecuaria e pesca | 693 | ordenhadeiras/resfriadores de leite
Compras | 685 | equipamentos/pecas/acessorios p/agricultura/pecuaria e pesca | 632 | pecas/acessorios equipamentos agricolas
Compras | 685 | equipamentos/pecas/acessorios p/agricultura/pecuaria e pesca | 633 | pulverizador
Compras | 685 | equipamentos/pecas/acessorios p/agricultura/pecuaria e pesca | 692 | rocadeiras/raspadeiras/arados
Compras | 685 | equipamentos/pecas/acessorios p/agricultura/pecuaria e pesca | 735 | semeadeira/sulcadeira/adubadeira/arrancadeira/plantadeira
Compras | 685 | equipamentos/pecas/acessorios p/agricultura/pecuaria e pesca | 780 | tanques coleta/transporte
Compras | 685 | equipamentos/pecas/acessorios p/agricultura/pecuaria e pesca | 779 | tratores
Compras | 685 | equipamentos/pecas/acessorios p/agricultura/pecuaria e pesca | 795 | tronco de contencao
Compras | 580 | equipamentos/pecas/acessorios p/ajardinamento | 2 | acessorios p/ rocadeiras
Compras | 580 | equipamentos/pecas/acessorios p/ajardinamento | 1 | aspirador/soprador/residuos
Compras | 580 | equipamentos/pecas/acessorios p/ajardinamento | 65 | banco de concreto/ madeira parajardim
Compras | 580 | equipamentos/pecas/acessorios p/ajardinamento | 225 | cabo para feramentas de ajardinamento
Compras | 580 | equipamentos/pecas/acessorios p/ajardinamento | 999 | equipamentos/pecas/acessorios p/ajardinamento
Compras | 580 | equipamentos/pecas/acessorios p/ajardinamento | 221 | ferramentas manuais p/ jardim
Compras | 580 | equipamentos/pecas/acessorios p/ajardinamento | 500 | maquinas p/grama / podadores p cercas
Compras | 580 | equipamentos/pecas/acessorios p/ajardinamento | 5 | placa identificacao de planta
Compras | 580 | equipamentos/pecas/acessorios p/ajardinamento | 691 | regadores/mangueiras
Compras | 580 | equipamentos/pecas/acessorios p/ajardinamento | 779 | telas plasticas
Compras | 580 | equipamentos/pecas/acessorios p/ajardinamento | 705 | vaso para plantas
Compras | 555 | equipamentos/pecas/acessorios p/mineracao/escavacao | 89 | cabos de aco/correntes de aco/sapatilhas
Compras | 555 | equipamentos/pecas/acessorios p/mineracao/escavacao | 177 | escavadeiras/motoniveladoras/pa carregadeiras/compactadores
Compras | 555 | equipamentos/pecas/acessorios p/mineracao/escavacao | 221 | ferramentas/materiais p/equipamentos de mineracao/escavacao
Compras | 555 | equipamentos/pecas/acessorios p/mineracao/escavacao | 500 | martelos rotopercussores
Compras | 555 | equipamentos/pecas/acessorios p/mineracao/escavacao | 501 | materiais p/ perfuracao de pocos
Compras | 555 | equipamentos/pecas/acessorios p/mineracao/escavacao | 635 | pecas p/perfuratrizes e martelos rotopercussores
Compras | 555 | equipamentos/pecas/acessorios p/mineracao/escavacao | 601 | pecas/materiais e acessorios p manutencao de maquinas
Compras | 555 | equipamentos/pecas/acessorios p/mineracao/escavacao | 632 | perfuratrizes
Compras | 555 | equipamentos/pecas/acessorios p/mineracao/escavacao | 691 | retroescavadeiras/carregadoras compactas/acessorios
Compras | 555 | equipamentos/pecas/acessorios p/mineracao/escavacao | 735 | sondas p/pocos tubulares
Compras | 555 | equipamentos/pecas/acessorios p/mineracao/escavacao | 779 | tubos/filtros/revestimentos geomecanicos
Compras | 748 | equipamentos/pecas/acessorios p/navegacao | 46 | baterias
Compras | 748 | equipamentos/pecas/acessorios p/navegacao | 47 | boias
Compras | 748 | equipamentos/pecas/acessorios p/navegacao | 89 | cabos de aco/polipropileno/nylon
Compras | 748 | equipamentos/pecas/acessorios p/navegacao | 90 | chapas de aco navegacao
Compras | 748 | equipamentos/pecas/acessorios p/navegacao | 133 | defensas p/ cais
Compras | 748 | equipamentos/pecas/acessorios p/navegacao | 456 | lanternas e materiais p/ sinalizacao
Compras | 748 | equipamentos/pecas/acessorios p/navegacao | 500 | motores de popa / motores diesel /motores gasolina
Compras | 748 | equipamentos/pecas/acessorios p/navegacao | 632 | pecas/materiais para barcos/botes/lanchas
Compras | 600 | equipamentos/pecas/materiais/acessorios p/conserv. veiculos | 37 | alternadores
Compras | 600 | equipamentos/pecas/materiais/acessorios p/conserv. veiculos | 45 | baterias/acessorios
Compras | 600 | equipamentos/pecas/materiais/acessorios p/conserv. veiculos | 46 | baus
Compras | 600 | equipamentos/pecas/materiais/acessorios p/conserv. veiculos | 89 | cambios
Compras | 600 | equipamentos/pecas/materiais/acessorios p/conserv. veiculos | 95 | carrocerias/tanques
Compras | 600 | equipamentos/pecas/materiais/acessorios p/conserv. veiculos | 133 | diferencias e semi-arvores
Compras | 600 | equipamentos/pecas/materiais/acessorios p/conserv. veiculos | 140 | direcoes
Compras | 600 | equipamentos/pecas/materiais/acessorios p/conserv. veiculos | 177 | embreagens
Compras | 600 | equipamentos/pecas/materiais/acessorios p/conserv. veiculos | 183 | equipamentos acessorios
Compras | 600 | equipamentos/pecas/materiais/acessorios p/conserv. veiculos | 221 | ferramentas
Compras | 600 | equipamentos/pecas/materiais/acessorios p/conserv. veiculos | 227 | freios
Compras | 600 | equipamentos/pecas/materiais/acessorios p/conserv. veiculos | 645 | kit gnv para conversao / acessorios
Compras | 600 | equipamentos/pecas/materiais/acessorios p/conserv. veiculos | 500 | motores
Compras | 600 | equipamentos/pecas/materiais/acessorios p/conserv. veiculos | 505 | motores completos
Compras | 600 | equipamentos/pecas/materiais/acessorios p/conserv. veiculos | 999 | pecas/mat./acessorios de conserv.e manutencao veic
Compras | 600 | equipamentos/pecas/materiais/acessorios p/conserv. veiculos | 634 | pecas/materiais/acessorios p/ aeronaves
Compras | 600 | equipamentos/pecas/materiais/acessorios p/conserv. veiculos | 632 | produtos e materiais p/limpeza e manutencao
Compras | 600 | equipamentos/pecas/materiais/acessorios p/conserv. veiculos | 691 | radios/alto-falantes/tweeteres/amplificadores/modulos
Compras | 600 | equipamentos/pecas/materiais/acessorios p/conserv. veiculos | 701 | simulador veicular/ avaliador dirigibilidade
Compras | 600 | equipamentos/pecas/materiais/acessorios p/conserv. veiculos | 735 | sistemas eletricos / fusiveis
Compras | 600 | equipamentos/pecas/materiais/acessorios p/conserv. veiculos | 740 | suspensao e rodas
Compras | 600 | equipamentos/pecas/materiais/acessorios p/conserv. veiculos | 779 | tapetes
Compras | 480 | equip./materiais p/instalacoes hidrosanitarias e gas natural | 2 | acessorios p/banheiros
Compras | 480 | equip./materiais p/instalacoes hidrosanitarias e gas natural | 1 | aquecedores de agua
Compras | 480 | equip./materiais p/instalacoes hidrosanitarias e gas natural | 45 | braco de chuveiro
Compras | 480 | equip./materiais p/instalacoes hidrosanitarias e gas natural | 89 | caixas de descarga e pecas
Compras | 480 | equip./materiais p/instalacoes hidrosanitarias e gas natural | 97 | caixas de protecao para hidrometros
Compras | 480 | equip./materiais p/instalacoes hidrosanitarias e gas natural | 90 | caixas/ralos/grelhas
Compras | 480 | equip./materiais p/instalacoes hidrosanitarias e gas natural | 95 | calhas e acessorios
Compras | 480 | equip./materiais p/instalacoes hidrosanitarias e gas natural | 91 | chuveiros/duchas
Compras | 480 | equip./materiais p/instalacoes hidrosanitarias e gas natural | 92 | cola tubos de pvc
Compras | 480 | equip./materiais p/instalacoes hidrosanitarias e gas natural | 94 | conexoes de ferro hidraulicas
Compras | 480 | equip./materiais p/instalacoes hidrosanitarias e gas natural | 93 | conexoes de pvc hidraulicas e sanitarias
Compras | 480 | equip./materiais p/instalacoes hidrosanitarias e gas natural | 96 | contentores flexiveis p/ agua
Compras | 480 | equip./materiais p/instalacoes hidrosanitarias e gas natural | 221 | fitas/vedantes/aneis de borracha
Compras | 480 | equip./materiais p/instalacoes hidrosanitarias e gas natural | 222 | fossa septica
Compras | 480 | equip./materiais p/instalacoes hidrosanitarias e gas natural | 456 | ligacoes flexiveis e bolsas p/ sanitarios
Compras | 480 | equip./materiais p/instalacoes hidrosanitarias e gas natural | 98 | mangueira/ mangote
Compras | 480 | equip./materiais p/instalacoes hidrosanitarias e gas natural | 632 | pastas lubrificantes
Compras | 480 | equip./materiais p/instalacoes hidrosanitarias e gas natural | 700 | redutores e moduladoers de agua
Compras | 480 | equip./materiais p/instalacoes hidrosanitarias e gas natural | 691 | registros / plug para lavatorios e bide
Compras | 480 | equip./materiais p/instalacoes hidrosanitarias e gas natural | 692 | reservatorios p/ agua
Compras | 480 | equip./materiais p/instalacoes hidrosanitarias e gas natural | 784 | tanques/pias/cubas/banheiras/vasos/tampos
Compras | 480 | equip./materiais p/instalacoes hidrosanitarias e gas natural | 779 | torneiras e reparos
Compras | 480 | equip./materiais p/instalacoes hidrosanitarias e gas natural | 695 | torre metalica p/ reservatorio de agua
Compras | 480 | equip./materiais p/instalacoes hidrosanitarias e gas natural | 783 | tubos de concreto
Compras | 480 | equip./materiais p/instalacoes hidrosanitarias e gas natural | 782 | tubos ferro/galvanizado agua
Compras | 480 | equip./materiais p/instalacoes hidrosanitarias e gas natural | 780 | tubos pvc agua
Compras | 480 | equip./materiais p/instalacoes hidrosanitarias e gas natural | 781 | tubos pvc esgoto
Compras | 480 | equip./materiais p/instalacoes hidrosanitarias e gas natural | 867 | valvulas e reparos
Compras | 440 | feramentas manuais (uso geral) | 1 | alicates e torquesas
Compras | 440 | feramentas manuais (uso geral) | 2 | arcos de puas
Compras | 440 | feramentas manuais (uso geral) | 45 | bigornas
Compras | 440 | feramentas manuais (uso geral) | 46 | bombas p/ graxa manual
Compras | 440 | feramentas manuais (uso geral) | 92 | cavaletes/suportes
Compras | 440 | feramentas manuais (uso geral) | 89 | chaves
Compras | 440 | feramentas manuais (uso geral) | 91 | conjunto de ferramentas
Compras | 440 | feramentas manuais (uso geral) | 90 | cortadores
Compras | 440 | feramentas manuais (uso geral) | 133 | desempenadeiras/colheres de pedreiro
Compras | 440 | feramentas manuais (uso geral) | 177 | espatulas/escovas
Compras | 440 | feramentas manuais (uso geral) | 221 | facas, facoes e canivetes
Compras | 440 | feramentas manuais (uso geral) | 227 | ferramentas diversas
Compras | 440 | feramentas manuais (uso geral) | 222 | ferramentas p/ apicultura
Compras | 440 | feramentas manuais (uso geral) | 223 | ferramentas p/ perfuratriz
Compras | 440 | feramentas manuais (uso geral) | 226 | fitas p/ medicao
Compras | 440 | feramentas manuais (uso geral) | 225 | foices
Compras | 440 | feramentas manuais (uso geral) | 224 | formao
Compras | 440 | feramentas manuais (uso geral) | 265 | grampeadores p/ madeira, papelao
Compras | 440 | feramentas manuais (uso geral) | 266 | grampos
Compras | 440 | feramentas manuais (uso geral) | 456 | limas, grosas e travadeiras
Compras | 440 | feramentas manuais (uso geral) | 503 | macacos hidraulico
Compras | 440 | feramentas manuais (uso geral) | 502 | macaricos de corte
Compras | 440 | feramentas manuais (uso geral) | 500 | machados e machadinhas
Compras | 440 | feramentas manuais (uso geral) | 501 | martelos e marretas
Compras | 440 | feramentas manuais (uso geral) | 504 | morsas
Compras | 440 | feramentas manuais (uso geral) | 632 | pas/cavadeiras
Compras | 440 | feramentas manuais (uso geral) | 633 | pe de cabra
Compras | 440 | feramentas manuais (uso geral) | 634 | picaretas
Compras | 440 | feramentas manuais (uso geral) | 636 | pincas
Compras | 440 | feramentas manuais (uso geral) | 637 | pistolas de pintura
Compras | 440 | feramentas manuais (uso geral) | 635 | puncoes e saca-pinos
Compras | 440 | feramentas manuais (uso geral) | 691 | rebitadores
Compras | 440 | feramentas manuais (uso geral) | 735 | serras e serrotes
Compras | 440 | feramentas manuais (uso geral) | 736 | soquetes
Compras | 440 | feramentas manuais (uso geral) | 779 | talhadeiras
Compras | 440 | feramentas manuais (uso geral) | 782 | tarraxas
Compras | 440 | feramentas manuais (uso geral) | 780 | tesoura p/ chapa de aco
Compras | 440 | feramentas manuais (uso geral) | 781 | tornos bancada
Compras | 450 | ferragens/abrasivos | 1 | abracadeiras
Compras | 450 | ferragens/abrasivos | 2 | aneis retencao
Compras | 450 | ferragens/abrasivos | 49 | bancadas marcineiros / bancadas profissionais
Compras | 450 | ferragens/abrasivos | 50 | bicos encher pneu
Compras | 450 | ferragens/abrasivos | 51 | bits
Compras | 450 | ferragens/abrasivos | 47 | brocas
Compras | 450 | ferragens/abrasivos | 48 | buchas
Compras | 450 | ferragens/abrasivos | 55 | caixa para ferramentas/ maleta/ bolsa
Compras | 450 | ferragens/abrasivos | 90 | colas/adesivos/vedantes
Compras | 450 | ferragens/abrasivos | 133 | discos de corte/debaste/serra/lamina
Compras | 450 | ferragens/abrasivos | 221 | fechaduras/trincos/macanetas/dobradicas/molas/chaves
Compras | 450 | ferragens/abrasivos | 222 | fitas gomadas
Compras | 450 | ferragens/abrasivos | 266 | gancho de inspecao p/ frigorifico
Compras | 450 | ferragens/abrasivos | 458 | lixas/fitas antiderrapantes
Compras | 450 | ferragens/abrasivos | 501 | massas de vedacao
Compras | 450 | ferragens/abrasivos | 505 | massas e texturas em geral (exceto de vedacao)
Compras | 450 | ferragens/abrasivos | 503 | materiais/acessorios pintura
Compras | 450 | ferragens/abrasivos | 504 | materiais/acessorios p/marcenaria/ carpintaria
Compras | 450 | ferragens/abrasivos | 502 | microesfera de vidro
Compras | 450 | ferragens/abrasivos | 632 | pedras de esmeril/afiar
Compras | 450 | ferragens/abrasivos | 634 | porta-cadeado/cadeados/correntes
Compras | 450 | ferragens/abrasivos | 633 | pregos/parafusos/rebites/porcas/arruelas
Compras | 450 | ferragens/abrasivos | 635 | produtos p/ polimento
Compras | 450 | ferragens/abrasivos | 691 | rolos/trinchas/broxas/pinceis
Compras | 450 | ferragens/abrasivos | 735 | solventes/diluentes/removedores/retardadores
Compras | 450 | ferragens/abrasivos | 779 | tintas/vernizes/seladores/primers
Compras | 960 | forragens e outros alimentos p/animais | 2 | alfafa
Compras | 960 | forragens e outros alimentos p/animais | 1 | aveia
Compras | 960 | forragens e outros alimentos p/animais | 3 | azevem
Compras | 960 | forragens e outros alimentos p/animais | 89 | carnes
Compras | 960 | forragens e outros alimentos p/animais | 177 | ervilhaca
Compras | 960 | forragens e outros alimentos p/animais | 221 | farinha de ostra
Compras | 960 | forragens e outros alimentos p/animais | 691 | racoes
Compras | 960 | forragens e outros alimentos p/animais | 735 | sal mineral
Compras | 960 | forragens e outros alimentos p/animais | 736 | suplementos minerais
Compras | 150 | instrumentos musicais/componentes/acessorios | 45 | bandinhas ritmicas
Compras | 150 | instrumentos musicais/componentes/acessorios | 89 | componentes/acessorios p/instrumentos musicais
Compras | 150 | instrumentos musicais/componentes/acessorios | 353 | instrumentos de cordas
Compras | 150 | instrumentos musicais/componentes/acessorios | 354 | instrumentos de percussao
Compras | 150 | instrumentos musicais/componentes/acessorios | 355 | instrumentos de sopro
Compras | 150 | instrumentos musicais/componentes/acessorios | 360 | instrumentos eletronicos
Compras | 105 | livros/publicacoes/revistas | 1 | atlas
Compras | 105 | livros/publicacoes/revistas | 89 | cartas cartograficas/georeferencias/vetoriais
Compras | 105 | livros/publicacoes/revistas | 133 | dicionarios
Compras | 105 | livros/publicacoes/revistas | 456 | leis, codigos, estatutos e regulamentos
Compras | 105 | livros/publicacoes/revistas | 468 | livros religiao
Compras | 105 | livros/publicacoes/revistas | 466 | livros tecnicos agricultura e veterinaria
Compras | 105 | livros/publicacoes/revistas | 465 | livros tecnicos ciencias/matematica/fisica/quimica/biologia
Compras | 105 | livros/publicacoes/revistas | 467 | livros tecnicos contabilidade
Compras | 105 | livros/publicacoes/revistas | 461 | livros tecnicos desenho, arquitetura e urbanismo
Compras | 105 | livros/publicacoes/revistas | 462 | livros tecnicos didatica/ensino/testes/fl. teste
Compras | 105 | livros/publicacoes/revistas | 469 | livros tecnicos didaticas/ensino (cont. 462)
Compras | 105 | livros/publicacoes/revistas | 471 | livros tecnicos didaticos/ensino (cont.469)
Compras | 105 | livros/publicacoes/revistas | 464 | livros tecnicos historia e geografia
Compras | 105 | livros/publicacoes/revistas | 463 | livros tecnicos informatica
Compras | 105 | livros/publicacoes/revistas | 458 | livros tecnicos juridicos, politicos e administrativos
Compras | 105 | livros/publicacoes/revistas | 470 | livros tecnicos pericia / criminalistica
Compras | 105 | livros/publicacoes/revistas | 459 | livros tecnicos portugues e literatura
Compras | 105 | livros/publicacoes/revistas | 460 | livros tecnicos saude e servico social
Compras | 105 | livros/publicacoes/revistas | 691 | revistas
Compras | 105 | livros/publicacoes/revistas | 870 | videos / fitas vhs / dvds educativos didaticos
Compras | 460 | madeiras em geral | 1 | assoalhos/ lambri
Compras | 460 | madeiras em geral | 89 | caibro e caibrinho
Compras | 460 | madeiras em geral | 91 | caixao funebre
Compras | 460 | madeiras em geral | 90 | compensado e aglomerado
Compras | 460 | madeiras em geral | 177 | escoras e mouroes
Compras | 460 | madeiras em geral | 221 | forrinho
Compras | 460 | madeiras em geral | 265 | guia
Compras | 460 | madeiras em geral | 456 | laminas de madeira/formica
Compras | 460 | madeiras em geral | 457 | lenha
Compras | 460 | madeiras em geral | 505 | madeiras macicas
Compras | 460 | madeiras em geral | 500 | mata junta
Compras | 460 | madeiras em geral | 632 | pranchas
Compras | 460 | madeiras em geral | 691 | ripa
Compras | 460 | madeiras em geral | 692 | roda-pe
Compras | 460 | madeiras em geral | 735 | sarrafo
Compras | 460 | madeiras em geral | 779 | tabuas
Compras | 70 | maquinas p/autenticar/registrar/franquear e similares | 535 | detector de notas/ documentos falsos
Compras | 70 | maquinas p/autenticar/registrar/franquear e similares | 1 | maquinas autenticadoras/cheque
Compras | 70 | maquinas p/autenticar/registrar/franquear e similares | 501 | maquinas contadoras de cedulas e documentos
Compras | 70 | maquinas p/autenticar/registrar/franquear e similares | 503 | maquinas cortadoras (estampadoras)
Compras | 70 | maquinas p/autenticar/registrar/franquear e similares | 502 | maquinas franqueadoras
Compras | 70 | maquinas p/autenticar/registrar/franquear e similares | 353 | maquinas impressoras codificadoras
Compras | 70 | maquinas p/autenticar/registrar/franquear e similares | 632 | maquinas perfuradoras
Compras | 70 | maquinas p/autenticar/registrar/franquear e similares | 221 | maquinas plastificadoras
Compras | 70 | maquinas p/autenticar/registrar/franquear e similares | 500 | maquinas registradoras
Compras | 70 | maquinas p/autenticar/registrar/franquear e similares | 779 | maquinas terminais de auto atendimento
Compras | 70 | maquinas p/autenticar/registrar/franquear e similares | 675 | quiosques auto-atendimento
Compras | 255 | materiais de armarinho/aviamentos | 1 | alfinetes/agulhas/botoes/porta-alfinetes
Compras | 255 | materiais de armarinho/aviamentos | 221 | fitas/fechos/elasticos/giz costura
Compras | 255 | materiais de armarinho/aviamentos | 456 | linhas/las/fios
Compras | 255 | materiais de armarinho/aviamentos | 779 | tecidos
Compras | 260 | materiais p/cama/mesa/banho | 89 | cobertores/colchas/acolchoados
Compras | 260 | materiais p/cama/mesa/banho | 456 | lencois/fronhas
Compras | 260 | materiais p/cama/mesa/banho | 457 | luvas/babeiros atoalhados
Compras | 260 | materiais p/cama/mesa/banho | 779 | toalhas
Compras | 505 | materiais p/decoracao de interiores | 785 | buques/ arranjos/ coroa de flores
Compras | 505 | materiais p/decoracao de interiores | 89 | cortinas/persianas/acessorios
Compras | 505 | materiais p/decoracao de interiores | 133 | divisorias
Compras | 505 | materiais p/decoracao de interiores | 265 | gabideiros/porta guarda-chuvas
Compras | 505 | materiais p/decoracao de interiores | 510 | manequins expositor
Compras | 505 | materiais p/decoracao de interiores | 570 | materiais/ produtos para decoracao
Compras | 505 | materiais p/decoracao de interiores | 779 | tapetes/capachos/forracoes/ isolamento acustico
Compras | 505 | materiais p/decoracao de interiores | 781 | tela/fita antiderrapante p/tapete/capacho/forracao
Compras | 33 | materiais p/escritório | 89 | carimbos, almofadas e tintas p/ carimbos
Compras | 890 | materiais p/higiene pessoal/profilaxia | 502 | aspirador nasal
Compras | 890 | materiais p/higiene pessoal/profilaxia | 505 | creme hidratante / locao cremosa/ protetor solar
Compras | 890 | materiais p/higiene pessoal/profilaxia | 500 | materiais p/higiene pessoal
Compras | 890 | materiais p/higiene pessoal/profilaxia | 501 | materiais p/profilaxia (prevencao)
Compras | 34 | materiais/ suprimentos p/informatica | 1 | acessorios limpeza/ferramentas p/ computadores/impressoras
Compras | 34 | materiais/ suprimentos p/informatica | 2 | acessorios/ micros/impressoras/scanners/ copiadora
Compras | 34 | materiais/ suprimentos p/informatica | 89 | cartuchos/refis/toners/fitas p/impressoras
Compras | 34 | materiais/ suprimentos p/informatica | 133 | discos flexiveis/opticos/cds
Compras | 34 | materiais/ suprimentos p/informatica | 177 | etiquetas auto-adesivas
Compras | 34 | materiais/ suprimentos p/informatica | 221 | fitas streamers/ lto/ minicassete p/ computadores
Compras | 34 | materiais/ suprimentos p/informatica | 779 | transparencias p/impressoras
Compras | 750 | materiais/acessorios/pecas fundidas | 1 | tampao
Compras | 461 | materia-prima plastica/sintetica/borracha/derivados | 1 | acessorios/pecas de borracha/silicone
Compras | 461 | materia-prima plastica/sintetica/borracha/derivados | 2 | acessorios/pecas de plastico/teflon/tecnil/espuma
Compras | 461 | materia-prima plastica/sintetica/borracha/derivados | 90 | camara de butil p/ bolas
Compras | 461 | materia-prima plastica/sintetica/borracha/derivados | 89 | chapas de acrilico
Compras | 461 | materia-prima plastica/sintetica/borracha/derivados | 501 | materia-prima p/ confeccao de bolas esportiva
Compras | 463 | materia-prima p/metalurgia | 5 | cobre redondo
Compras | 463 | materia-prima p/metalurgia | 9 | colarinho para cabo de aco
Compras | 880 | medicamentos de uso humano | 900 | acao no trato urinario
Compras | 880 | medicamentos de uso humano | 879 | alimentacao enteral e oral
Compras | 880 | medicamentos de uso humano | 28 | analgesicos/antitermicos/antiinflamatorios/antireumaticos
Compras | 880 | medicamentos de uso humano | 4 | anestesicos
Compras | 880 | medicamentos de uso humano | 873 | anestesicos locais
Compras | 880 | medicamentos de uso humano | 5 | ansioliticos/tranquilizantes
Compras | 880 | medicamentos de uso humano | 6 | antagonistas da heparina
Compras | 880 | medicamentos de uso humano | 8 | antagonistas dos inseticidas organofosforados
Compras | 880 | medicamentos de uso humano | 7 | antagonistas dos narcoticos
Compras | 880 | medicamentos de uso humano | 29 | antagonistas dos receptores
Compras | 880 | medicamentos de uso humano | 13 | antiacidos
Compras | 880 | medicamentos de uso humano | 14 | antiagregantes plaquetarios/antitrombocitos
Compras | 880 | medicamentos de uso humano | 15 | antialcoolicos
Compras | 880 | medicamentos de uso humano | 16 | antialergicos/anti-histaminicos/antipruriginosos
Compras | 880 | medicamentos de uso humano | 17 | antianemicos
Compras | 880 | medicamentos de uso humano | 18 | antiarritmicos
Compras | 880 | medicamentos de uso humano | 19 | antiasmaticos/broncodilatadores
Compras | 880 | medicamentos de uso humano | 20 | antibacterianos
Compras | 880 | medicamentos de uso humano | 49 | anticalculos
Compras | 880 | medicamentos de uso humano | 21 | anticoagulantes
Compras | 880 | medicamentos de uso humano | 38 | anticoncepcionais
Compras | 880 | medicamentos de uso humano | 22 | anticonvulsivantes/antiepilepticos
Compras | 880 | medicamentos de uso humano | 23 | antidepressivos
Compras | 880 | medicamentos de uso humano | 36 | antidiabeticos
Compras | 880 | medicamentos de uso humano | 24 | antidiarreicos/antidisentericos
Compras | 880 | medicamentos de uso humano | 25 | antiemeticos
Compras | 880 | medicamentos de uso humano | 41 | antiescleroticos/imunomodulador
Compras | 880 | medicamentos de uso humano | 26 | antifiseticos
Compras | 880 | medicamentos de uso humano | 27 | antigotosos/uricosuricos
Compras | 880 | medicamentos de uso humano | 9 | anti-helminticos
Compras | 880 | medicamentos de uso humano | 1 | anti-hemofilicos
Compras | 880 | medicamentos de uso humano | 10 | anti-hemorragicos
Compras | 880 | medicamentos de uso humano | 11 | anti-hemorroidarios
Compras | 880 | medicamentos de uso humano | 2 | anti-hipertensivos/diureticos/vasodilatadores coronarianos
Compras | 880 | medicamentos de uso humano | 870 | anti-histaminicos
Compras | 880 | medicamentos de uso humano | 39 | antilipemicos/hipocolesterinemicos
Compras | 880 | medicamentos de uso humano | 37 | antimalaricos
Compras | 880 | medicamentos de uso humano | 30 | antimicoticos
Compras | 880 | medicamentos de uso humano | 871 | antineoplasicos
Compras | 880 | medicamentos de uso humano | 31 | antineuriticos
Compras | 880 | medicamentos de uso humano | 32 | antiparkinsonianos
Compras | 880 | medicamentos de uso humano | 42 | antiprotozoarios
Compras | 880 | medicamentos de uso humano | 33 | antipsicoticos/neurolepticos
Compras | 880 | medicamentos de uso humano | 3 | antipsoriase
Compras | 880 | medicamentos de uso humano | 12 | anti-septicos
Compras | 880 | medicamentos de uso humano | 40 | antitireoideanos
Compras | 880 | medicamentos de uso humano | 34 | antitussigenos/expectorantes/mucoliticos
Compras | 880 | medicamentos de uso humano | 35 | antiviroticos
Compras | 880 | medicamentos de uso humano | 45 | bloqueadores dos receptores h2 de histamina
Compras | 880 | medicamentos de uso humano | 46 | bloqueadores neuromusculares (curarizantes)
Compras | 880 | medicamentos de uso humano | 89 | cardiotonicos
Compras | 880 | medicamentos de uso humano | 93 | ceratoliticos
Compras | 880 | medicamentos de uso humano | 880 | cereais, mucilagem e farinha lactea
Compras | 880 | medicamentos de uso humano | 90 | cicatrizantes
Compras | 880 | medicamentos de uso humano | 91 | complementos dieteticos
Compras | 880 | medicamentos de uso humano | 92 | contrastes radiologicos
Compras | 880 | medicamentos de uso humano | 133 | descongestionantes
Compras | 880 | medicamentos de uso humano | 889 | dieta enteral sistema fechado
Compras | 880 | medicamentos de uso humano | 176 | dietas
Compras | 880 | medicamentos de uso humano | 877 | dietas pedißtricas
Compras | 880 | medicamentos de uso humano | 134 | diluentes
Compras | 880 | medicamentos de uso humano | 177 | ectoparasiticidas
Compras | 880 | medicamentos de uso humano | 178 | edulcorantes (adocantes)
Compras | 880 | medicamentos de uso humano | 180 | estimuladores da hematopoese
Compras | 880 | medicamentos de uso humano | 886 | estimulantes de apetite
Compras | 880 | medicamentos de uso humano | 182 | estimulantes do sistema nervoso central
Compras | 880 | medicamentos de uso humano | 181 | eupepticos
Compras | 880 | medicamentos de uso humano | 179 | expansores do plasma
Compras | 880 | medicamentos de uso humano | 872 | fator protecao solar (fps)
Compras | 880 | medicamentos de uso humano | 878 | formula infantil
Compras | 880 | medicamentos de uso humano | 311 | hidratantes pele
Compras | 880 | medicamentos de uso humano | 309 | hipertensores arteriais
Compras | 880 | medicamentos de uso humano | 310 | hipnoticos
Compras | 880 | medicamentos de uso humano | 313 | homeopaticos
Compras | 880 | medicamentos de uso humano | 315 | hormonios
Compras | 880 | medicamentos de uso humano | 874 | implante sintetico
Compras | 880 | medicamentos de uso humano | 353 | imunoglobulinas
Compras | 880 | medicamentos de uso humano | 354 | imunossupressores
Compras | 880 | medicamentos de uso humano | 355 | inibidores da lactacao
Compras | 880 | medicamentos de uso humano | 359 | inibidores da lipase gastrintestinal
Compras | 880 | medicamentos de uso humano | 356 | inibidores da secrecao de prolactina
Compras | 880 | medicamentos de uso humano | 357 | inibidores da sintese de gonadotrofina
Compras | 880 | medicamentos de uso humano | 358 | inibidores dos disturbios do metabolismo osseo
Compras | 880 | medicamentos de uso humano | 901 | insuficiencia renal
Compras | 880 | medicamentos de uso humano | 456 | laxativos/purgativos
Compras | 880 | medicamentos de uso humano | 875 | leites especiais
Compras | 880 | medicamentos de uso humano | 890 | medicamento antitabagismo
Compras | 880 | medicamentos de uso humano | 883 | medicamento de acao no musculo esqueletico
Compras | 880 | medicamentos de uso humano | 500 | miorrelaxantes
Compras | 880 | medicamentos de uso humano | 888 | modulo para dieta enteral ou oral
Compras | 880 | medicamentos de uso humano | 544 | narcoanalgesicos (opioides)
Compras | 880 | medicamentos de uso humano | 887 | nutricao
Compras | 880 | medicamentos de uso humano | 588 | ocitocicos
Compras | 880 | medicamentos de uso humano | 589 | oficinais
Compras | 880 | medicamentos de uso humano | 590 | oncologicos
Compras | 880 | medicamentos de uso humano | 632 | parassimpaticolicos/antiespasmodicos
Compras | 880 | medicamentos de uso humano | 633 | parassimpaticomimeticos/anticolinesterasicos
Compras | 880 | medicamentos de uso humano | 884 | polivitaminicos
Compras | 880 | medicamentos de uso humano | 634 | produtos oftalmicos
Compras | 880 | medicamentos de uso humano | 635 | produtos otologicos
Compras | 880 | medicamentos de uso humano | 676 | quelantes/permutadores de ions
Compras | 880 | medicamentos de uso humano | 691 | recalcificantes
Compras | 880 | medicamentos de uso humano | 692 | reguladores
Compras | 880 | medicamentos de uso humano | 693 | reidratantes/repositores eletroliticos/solucoes/soros
Compras | 880 | medicamentos de uso humano | 735 | simpaticomimeticos
Compras | 880 | medicamentos de uso humano | 720 | substituto
Compras | 880 | medicamentos de uso humano | 876 | suplementos alimentares
Compras | 880 | medicamentos de uso humano | 734 | suplementos de magnesio
Compras | 880 | medicamentos de uso humano | 891 | suplementos dietetico
Compras | 880 | medicamentos de uso humano | 736 | surfactantes
Compras | 880 | medicamentos de uso humano | 760 | tonicos
Compras | 880 | medicamentos de uso humano | 779 | tricomonicidas
Compras | 880 | medicamentos de uso humano | 867 | vacinas
Compras | 880 | medicamentos de uso humano | 881 | vasodilatadores
Compras | 880 | medicamentos de uso humano | 868 | vasodilatadores cerebrais e perifericos/antivertiginosos
Compras | 880 | medicamentos de uso humano | 869 | vasodilatadores coronarianos
Compras | 880 | medicamentos de uso humano | 885 | vitaminas
Compras | 886 | medicamentos de uso humano - especiais | 18 | analgesicos/antitermicos/antiinflamatorios/antireumaticos
Compras | 886 | medicamentos de uso humano - especiais | 22 | ansioliticos/tranquilizantes
Compras | 886 | medicamentos de uso humano - especiais | 3 | antiagregantes plaquetarios/antitrombocitos
Compras | 886 | medicamentos de uso humano - especiais | 28 | antialergicos / anti-histaminico / antipruriginosos
Compras | 886 | medicamentos de uso humano - especiais | 5 | antianemicos
Compras | 886 | medicamentos de uso humano - especiais | 29 | antiarritmicos
Compras | 886 | medicamentos de uso humano - especiais | 26 | antiartrosico
Compras | 886 | medicamentos de uso humano - especiais | 7 | antiasmaticos/broncodilatadores
Compras | 886 | medicamentos de uso humano - especiais | 4 | antibacterianos
Compras | 886 | medicamentos de uso humano - especiais | 10 | anti-coagulantes
Compras | 886 | medicamentos de uso humano - especiais | 6 | anticonvulsionantes/antiepilepticos
Compras | 886 | medicamentos de uso humano - especiais | 12 | antidepressivos
Compras | 886 | medicamentos de uso humano - especiais | 20 | antidiabeticos
Compras | 886 | medicamentos de uso humano - especiais | 21 | antidiarreicos/antidisentericos
Compras | 886 | medicamentos de uso humano - especiais | 9 | antiemeticos
Compras | 886 | medicamentos de uso humano - especiais | 19 | antiescleroticos
Compras | 886 | medicamentos de uso humano - especiais | 27 | antifungico de amplo espectro
Compras | 886 | medicamentos de uso humano - especiais | 2 | antigotosos/uricosuricos
Compras | 886 | medicamentos de uso humano - especiais | 8 | anti-helminticos
Compras | 886 | medicamentos de uso humano - especiais | 24 | anti-hemorroidarios
Compras | 886 | medicamentos de uso humano - especiais | 1 | anti-hipertensivos/diureticos/vasodilatadores coronarios
Compras | 886 | medicamentos de uso humano - especiais | 25 | anti-isquemico metabolico
Compras | 886 | medicamentos de uso humano - especiais | 14 | antilipemicos/hipocolesterinemicos
Compras | 886 | medicamentos de uso humano - especiais | 35 | antimalarico
Compras | 886 | medicamentos de uso humano - especiais | 11 | antimicoticos
Compras | 886 | medicamentos de uso humano - especiais | 30 | antineoplasico
Compras | 886 | medicamentos de uso humano - especiais | 31 | antiosteoporotico
Compras | 886 | medicamentos de uso humano - especiais | 13 | antiparkinsonianos
Compras | 886 | medicamentos de uso humano - especiais | 15 | antipsicoticos/neurolepticos
Compras | 886 | medicamentos de uso humano - especiais | 16 | antitireoideanos
Compras | 886 | medicamentos de uso humano - especiais | 17 | antiviroticos
Compras | 886 | medicamentos de uso humano - especiais | 45 | bloqueadores dos receptores h2 de histamina
Compras | 886 | medicamentos de uso humano - especiais | 95 | cardiotonicos
Compras | 886 | medicamentos de uso humano - especiais | 869 | complemento alimentar
Compras | 886 | medicamentos de uso humano - especiais | 873 | complemento nutricional
Compras | 886 | medicamentos de uso humano - especiais | 91 | complementos dieteticos
Compras | 886 | medicamentos de uso humano - especiais | 135 | descongestionantes
Compras | 886 | medicamentos de uso humano - especiais | 870 | dietas
Compras | 886 | medicamentos de uso humano - especiais | 868 | dietoterapicos
Compras | 886 | medicamentos de uso humano - especiais | 178 | estimulantes do sistema nervoso central
Compras | 886 | medicamentos de uso humano - especiais | 177 | eupepticos
Compras | 886 | medicamentos de uso humano - especiais | 814 | formula composta
Compras | 886 | medicamentos de uso humano - especiais | 871 | formula infantil
Compras | 886 | medicamentos de uso humano - especiais | 309 | hipnoticos
Compras | 886 | medicamentos de uso humano - especiais | 310 | hipocolesterolemiante
Compras | 886 | medicamentos de uso humano - especiais | 250 | hormonios
Compras | 886 | medicamentos de uso humano - especiais | 353 | imunoglobulinas
Compras | 886 | medicamentos de uso humano - especiais | 355 | imunossupressores
Compras | 886 | medicamentos de uso humano - especiais | 815 | inibidor virus sincial respiratorio(vsr)
Compras | 886 | medicamentos de uso humano - especiais | 357 | inibidores da sintese de gonadotrofina
Compras | 886 | medicamentos de uso humano - especiais | 359 | inibidores dos disturbios do metabolismo osseo
Compras | 886 | medicamentos de uso humano - especiais | 456 | laxativos/purgativos
Compras | 886 | medicamentos de uso humano - especiais | 501 | medicamentos importados especiais
Compras | 886 | medicamentos de uso humano - especiais | 588 | oncologicos
Compras | 886 | medicamentos de uso humano - especiais | 589 | outros agentes antineoplasicos
Compras | 886 | medicamentos de uso humano - especiais | 632 | parassimpaticolicos/antiespasmodicos
Compras | 886 | medicamentos de uso humano - especiais | 634 | parassimpaticomimeticos/anticolinesterasicos
Compras | 886 | medicamentos de uso humano - especiais | 636 | produtos oftalmicos
Compras | 886 | medicamentos de uso humano - especiais | 691 | recalcificantes
Compras | 886 | medicamentos de uso humano - especiais | 692 | reidratantes/repositores eletrolitos/solucoes/soros
Compras | 886 | medicamentos de uso humano - especiais | 735 | substitutos do leite natural
Compras | 886 | medicamentos de uso humano - especiais | 872 | suplemento alimentar
Compras | 886 | medicamentos de uso humano - especiais | 867 | vasodilatadores cerebrais e perifericos/antivertiginosos
Compras | 884 | medicamentos de uso humano - excepcionais | 5 | analgesicos/antitermicos/antiinflamatorios/anti-reumaticos
Compras | 884 | medicamentos de uso humano - excepcionais | 21 | antiacidos
Compras | 884 | medicamentos de uso humano - excepcionais | 4 | antialergicos/anti-histaminicos/antipruriginosos
Compras | 884 | medicamentos de uso humano - excepcionais | 19 | antiasmaticos/broncodilatadores
Compras | 884 | medicamentos de uso humano - excepcionais | 15 | antibacterianos
Compras | 884 | medicamentos de uso humano - excepcionais | 3 | anticonvulsivante/antiepilepticos
Compras | 884 | medicamentos de uso humano - excepcionais | 13 | antidiabeticos
Compras | 884 | medicamentos de uso humano - excepcionais | 41 | antiescleroticos
Compras | 884 | medicamentos de uso humano - excepcionais | 14 | antilipemicos/hipocolesterinemicos
Compras | 884 | medicamentos de uso humano - excepcionais | 16 | antimalaricos
Compras | 884 | medicamentos de uso humano - excepcionais | 872 | antimiastenicos e descurarizantes
Compras | 884 | medicamentos de uso humano - excepcionais | 17 | antiparkinsonianos
Compras | 884 | medicamentos de uso humano - excepcionais | 7 | antipsicoticos/neurolepticos
Compras | 884 | medicamentos de uso humano - excepcionais | 1 | antipsoriase
Compras | 884 | medicamentos de uso humano - excepcionais | 18 | antitireoideanos
Compras | 884 | medicamentos de uso humano - excepcionais | 9 | antitussigenos/expectorantes/mucoliticos
Compras | 884 | medicamentos de uso humano - excepcionais | 11 | antiviroticos
Compras | 884 | medicamentos de uso humano - excepcionais | 45 | bloqueadores neuromusculares (curarizantes)
Compras | 884 | medicamentos de uso humano - excepcionais | 136 | dietas completas e modulares
Compras | 884 | medicamentos de uso humano - excepcionais | 176 | enzimas digestivas
Compras | 884 | medicamentos de uso humano - excepcionais | 177 | estimuladores da hematopoese
Compras | 884 | medicamentos de uso humano - excepcionais | 200 | estimulantes do sistema nervoso central
Compras | 884 | medicamentos de uso humano - excepcionais | 179 | eupepticos
Compras | 884 | medicamentos de uso humano - excepcionais | 309 | hormonios
Compras | 884 | medicamentos de uso humano - excepcionais | 353 | imunoglobulinas
Compras | 884 | medicamentos de uso humano - excepcionais | 361 | imunossupressores
Compras | 884 | medicamentos de uso humano - excepcionais | 359 | inibidores da secrecao de prolactina
Compras | 884 | medicamentos de uso humano - excepcionais | 355 | inibidores da sintese de gonadotrofina
Compras | 884 | medicamentos de uso humano - excepcionais | 357 | inibidores dos disturbios do metabolismo osseo
Compras | 884 | medicamentos de uso humano - excepcionais | 175 | medicamento do aparelho digestivo e metab¾lico
Compras | 884 | medicamentos de uso humano - excepcionais | 501 | medicamentos importados excepcionais
Compras | 884 | medicamentos de uso humano - excepcionais | 544 | narcoanalgesicos (opioides)
Compras | 884 | medicamentos de uso humano - excepcionais | 588 | oncologicos
Compras | 884 | medicamentos de uso humano - excepcionais | 675 | quelantes/permutadores de ions
Compras | 884 | medicamentos de uso humano - excepcionais | 871 | vasodilatadores cerebrais e perifericos/antivertiginosos
Compras | 888 | medicamentos de uso humano - genericos | 20 | aparelho digestivo - adsorventes/antifiseticos intestinais
Compras | 888 | medicamentos de uso humano - genericos | 21 | aparelho digestivo - antiacidos
Compras | 888 | medicamentos de uso humano - genericos | 22 | aparelho digestivo - antiemeticos
Compras | 888 | medicamentos de uso humano - genericos | 23 | aparelho digestivo - antiulcerosos
Compras | 888 | medicamentos de uso humano - genericos | 26 | aparelho respirat. - antitussigenos/expectorantes
Compras | 888 | medicamentos de uso humano - genericos | 25 | aparelho respiratorio - antialergicos/anti-histam.
Compras | 888 | medicamentos de uso humano - genericos | 24 | aparelho respiratorio - antiasmaticos/broncodilatadores
Compras | 888 | medicamentos de uso humano - genericos | 27 | aparelho urinario - hiperplasia prostatica benigna
Compras | 888 | medicamentos de uso humano - genericos | 103 | cardiovascular - agente inotropico
Compras | 888 | medicamentos de uso humano - genericos | 100 | cardiovascular - antiangionosos/vasodilatadores
Compras | 888 | medicamentos de uso humano - genericos | 101 | cardiovascular - antiarritmicos
Compras | 888 | medicamentos de uso humano - genericos | 102 | cardiovascular - anti-hipertensivos
Compras | 888 | medicamentos de uso humano - genericos | 104 | cardiovascular - diureticos
Compras | 888 | medicamentos de uso humano - genericos | 105 | cardiovascular - vasoconstritores/hipertensores
Compras | 888 | medicamentos de uso humano - genericos | 150 | dermatologicos - antiacne
Compras | 888 | medicamentos de uso humano - genericos | 151 | dermatologicos - atialopecia
Compras | 888 | medicamentos de uso humano - genericos | 152 | dor/inflamacao/febre - analgesicos e antitermicos
Compras | 888 | medicamentos de uso humano - genericos | 153 | dor/inflamacao/febre - antiespasmodicos
Compras | 888 | medicamentos de uso humano - genericos | 154 | dor/inflamacao/febre - antiinflamatorios/antireumaticos
Compras | 888 | medicamentos de uso humano - genericos | 155 | dor/inflamacao/febre - relaxante muscular
Compras | 888 | medicamentos de uso humano - genericos | 330 | hematologia/repositor eletrolitos - antiagregantes palquet.
Compras | 888 | medicamentos de uso humano - genericos | 331 | hematologia/repositor eletrolitos - antianemicos
Compras | 888 | medicamentos de uso humano - genericos | 322 | hematologia/repositor eletrolitos - repositor de eletrolitos
Compras | 888 | medicamentos de uso humano - genericos | 370 | imunossupressor - agente imunossupressor
Compras | 888 | medicamentos de uso humano - genericos | 371 | imunossupressor - antineoplasicos
Compras | 888 | medicamentos de uso humano - genericos | 361 | infeccao/infestacao - amebicidas/giardicidas/tricomonicidas
Compras | 888 | medicamentos de uso humano - genericos | 360 | infeccao/infestacao - antibioticos
Compras | 888 | medicamentos de uso humano - genericos | 362 | infeccao/infestacao - antifugicos/antimicoticos
Compras | 888 | medicamentos de uso humano - genericos | 363 | infeccao/infestacao - anti-helminticos
Compras | 888 | medicamentos de uso humano - genericos | 364 | infeccao/infestacao - antiretroviral
Compras | 888 | medicamentos de uso humano - genericos | 365 | infeccao/infestacao - antiviral
Compras | 888 | medicamentos de uso humano - genericos | 520 | metabolismo - antidiabeticos
Compras | 888 | medicamentos de uso humano - genericos | 521 | metabolismo - antigotoso
Compras | 888 | medicamentos de uso humano - genericos | 522 | metabolismo - antilipemicos/redutores colesterol
Compras | 888 | medicamentos de uso humano - genericos | 523 | metabolismo - glicocorticoides
Compras | 888 | medicamentos de uso humano - genericos | 580 | oftalmicos - solucoes oftalmicas
Compras | 888 | medicamentos de uso humano - genericos | 755 | sistema nervoso central - anestesicos
Compras | 888 | medicamentos de uso humano - genericos | 756 | sistema nervoso central - ansioliticos
Compras | 888 | medicamentos de uso humano - genericos | 757 | sistema nervoso central - anticonvulsivantes
Compras | 888 | medicamentos de uso humano - genericos | 758 | sistema nervoso central - antidepressivos
Compras | 888 | medicamentos de uso humano - genericos | 759 | sistema nervoso central - antiparkinsonianos
Compras | 888 | medicamentos de uso humano - genericos | 761 | sistema nervoso central - ativador metabolismo cerebral
Compras | 888 | medicamentos de uso humano - genericos | 762 | sistema nervoso central - hipnoticos
Compras | 888 | medicamentos de uso humano - genericos | 760 | sistema nervoso central - neurolepticos
Compras | 882 | medicamentos importados (uso humano) | 28 | analgesicos/antitermicos/antiinflamatorios/antireumaticos
Compras | 882 | medicamentos importados (uso humano) | 27 | antibioticos
Compras | 882 | medicamentos importados (uso humano) | 2 | anti-hipertensivos/diureticos/vasodilatadores coronarios
Compras | 882 | medicamentos importados (uso humano) | 32 | antiparkinsonianos
Compras | 882 | medicamentos importados (uso humano) | 35 | antiviroticos
Compras | 882 | medicamentos importados (uso humano) | 91 | complementos dieteticos
Compras | 882 | medicamentos importados (uso humano) | 178 | enzimas para reposicao
Compras | 882 | medicamentos importados (uso humano) | 181 | eupepticos
Compras | 882 | medicamentos importados (uso humano) | 353 | imunoglobulinas
Compras | 882 | medicamentos importados (uso humano) | 501 | medicamentos importados especiais
Compras | 882 | medicamentos importados (uso humano) | 590 | oncologicos
Compras | 882 | medicamentos importados (uso humano) | 632 | parassimpaticolicos/antiespasmodicos
Compras | 882 | medicamentos importados (uso humano) | 633 | parassimpaticomimeticos/anticolinesterasicos
Compras | 882 | medicamentos importados (uso humano) | 676 | quelantes
Compras | 320 | moveis/estofados/componentes em geral | 1 | armarios
Compras | 320 | moveis/estofados/componentes em geral | 2 | arquivos/ficharios/mapotecas
Compras | 320 | moveis/estofados/componentes em geral | 47 | balcoes
Compras | 320 | moveis/estofados/componentes em geral | 45 | beliches/camas/bercos
Compras | 320 | moveis/estofados/componentes em geral | 90 | cadeiras/bancos
Compras | 320 | moveis/estofados/componentes em geral | 95 | carrinhos bebe/cercados/andadores
Compras | 320 | moveis/estofados/componentes em geral | 89 | cofres
Compras | 320 | moveis/estofados/componentes em geral | 178 | estacoes de trabalho
Compras | 320 | moveis/estofados/componentes em geral | 177 | estantes/suportes/racks/fruteiras
Compras | 320 | moveis/estofados/componentes em geral | 508 | mesa/cadeira (conjunto)
Compras | 320 | moveis/estofados/componentes em geral | 500 | mesas
Compras | 320 | moveis/estofados/componentes em geral | 512 | moveis decoracao/jardim
Compras | 320 | moveis/estofados/componentes em geral | 510 | moveis hospitalares
Compras | 320 | moveis/estofados/componentes em geral | 511 | moveis informatica
Compras | 320 | moveis/estofados/componentes em geral | 513 | moveis panificacao
Compras | 320 | moveis/estofados/componentes em geral | 515 | moveis sob medida/ armarios, balcoes, mesas,...
Compras | 320 | moveis/estofados/componentes em geral | 999 | moveis/estofados/componentes em geral
Compras | 320 | moveis/estofados/componentes em geral | 635 | pecas de reposicao
Compras | 320 | moveis/estofados/componentes em geral | 632 | poltronas/sofas
Compras | 320 | moveis/estofados/componentes em geral | 676 | quadros/murais
Compras | 510 | obras de arte/objetos decorativos | 2 | objetos decorativos
Compras | 510 | obras de arte/objetos decorativos | 1 | obras de arte
Compras | 120 | papel/papelao/cartao/cartolina | 90 | cartolinas/cartoes/papeloes
Compras | 120 | papel/papelao/cartao/cartolina | 636 | papeis especiais
Compras | 120 | papel/papelao/cartao/cartolina | 632 | papel almaco
Compras | 120 | papel/papelao/cartao/cartolina | 634 | papel capa fantasia e capa sem fantasia
Compras | 120 | papel/papelao/cartao/cartolina | 633 | papel de expediente p/escrita/impressao/reprografia
Compras | 120 | papel/papelao/cartao/cartolina | 637 | papel jornal
Compras | 120 | papel/papelao/cartao/cartolina | 639 | papel p/ heliogravura
Compras | 120 | papel/papelao/cartao/cartolina | 635 | papel p/desenho tecnico
Compras | 120 | papel/papelao/cartao/cartolina | 645 | papel p/telex/fac-simile
Compras | 120 | papel/papelao/cartao/cartolina | 640 | papel westerprint e westerledger
Compras | 745 | pneus/camaras/protetores/materiais p/consertos | 90 | calibrador pneus
Compras | 745 | pneus/camaras/protetores/materiais p/consertos | 89 | camara p/ pneus
Compras | 745 | pneus/camaras/protetores/materiais p/consertos | 500 | materiais p/ conserto de pneus
Compras | 745 | pneus/camaras/protetores/materiais p/consertos | 632 | pneus
Compras | 745 | pneus/camaras/protetores/materiais p/consertos | 502 | protetor camera de ar
Compras | 990 | produtos quimicos de limpeza/higiene | 4 | acidulantes
Compras | 990 | produtos quimicos de limpeza/higiene | 6 | alcool para limpeza
Compras | 990 | produtos quimicos de limpeza/higiene | 1 | alvejantes/desinfetantes/detergentes
Compras | 990 | produtos quimicos de limpeza/higiene | 2 | amaciantes
Compras | 990 | produtos quimicos de limpeza/higiene | 5 | anti-septicos
Compras | 990 | produtos quimicos de limpeza/higiene | 3 | aromatizantes
Compras | 990 | produtos quimicos de limpeza/higiene | 89 | ceras
Compras | 990 | produtos quimicos de limpeza/higiene | 133 | desodorantes
Compras | 990 | produtos quimicos de limpeza/higiene | 177 | esterilizantes
Compras | 990 | produtos quimicos de limpeza/higiene | 456 | lustra moveis/polidor de metais
Compras | 990 | produtos quimicos de limpeza/higiene | 632 | produtos alcalificantes para limpeza
Compras | 990 | produtos quimicos de limpeza/higiene | 633 | produtos p/ conservacao de instrumentais
Compras | 990 | produtos quimicos de limpeza/higiene | 735 | saboes/sabonetes liquidos
Compras | 990 | produtos quimicos de limpeza/higiene | 736 | saponaceos
Compras | 980 | sementes/mudas de plantas | 45 | bandejas/tubetes
Compras | 980 | sementes/mudas de plantas | 500 | mudas frutiferas
Compras | 980 | sementes/mudas de plantas | 502 | mudas ornamentais
Compras | 980 | sementes/mudas de plantas | 501 | mudas reflorestamento
Compras | 980 | sementes/mudas de plantas | 735 | sementes
Compras | 980 | sementes/mudas de plantas | 736 | substrato
Compras | 215 | servicos: insignias/brasoes/escudos/medalhas/trofeus/brindes | 800 | artigos para copa cozinha personalizados
Compras | 215 | servicos: insignias/brasoes/escudos/medalhas/trofeus/brindes | 805 | balao personalizado
Compras | 215 | servicos: insignias/brasoes/escudos/medalhas/trofeus/brindes | 46 | bolsas p/ eventos/cursos
Compras | 215 | servicos: insignias/brasoes/escudos/medalhas/trofeus/brindes | 400 | bones e camisetas personalizadas
Compras | 215 | servicos: insignias/brasoes/escudos/medalhas/trofeus/brindes | 45 | bottons
Compras | 215 | servicos: insignias/brasoes/escudos/medalhas/trofeus/brindes | 92 | canetas personalizadas
Compras | 215 | servicos: insignias/brasoes/escudos/medalhas/trofeus/brindes | 89 | carteiras funcionais
Compras | 215 | servicos: insignias/brasoes/escudos/medalhas/trofeus/brindes | 91 | cartoes magneticos
Compras | 215 | servicos: insignias/brasoes/escudos/medalhas/trofeus/brindes | 231 | conjunto bomba e cuia
Compras | 215 | servicos: insignias/brasoes/escudos/medalhas/trofeus/brindes | 90 | crachas
Compras | 215 | servicos: insignias/brasoes/escudos/medalhas/trofeus/brindes | 177 | escudos
Compras | 215 | servicos: insignias/brasoes/escudos/medalhas/trofeus/brindes | 230 | faca p/ churrasco prateada/gravada
Compras | 215 | servicos: insignias/brasoes/escudos/medalhas/trofeus/brindes | 225 | fitas personalizadas p/ crachas/cartoes ponto
Compras | 215 | servicos: insignias/brasoes/escudos/medalhas/trofeus/brindes | 300 | guarda sol/guarda chuva personalizados
Compras | 215 | servicos: insignias/brasoes/escudos/medalhas/trofeus/brindes | 47 | marca paginas
Compras | 215 | servicos: insignias/brasoes/escudos/medalhas/trofeus/brindes | 500 | medalha/ trofeu
Compras | 215 | servicos: insignias/brasoes/escudos/medalhas/trofeus/brindes | 635 | placa de identificacao de veiculo
Compras | 215 | servicos: insignias/brasoes/escudos/medalhas/trofeus/brindes | 632 | placas p/ identificacao de patrimonio
Compras | 215 | servicos: insignias/brasoes/escudos/medalhas/trofeus/brindes | 505 | replica em metal
Compras | 215 | servicos: insignias/brasoes/escudos/medalhas/trofeus/brindes | 779 | trenas personalizadas
Compras | 360 | utensilios e materiais descartaveis p/copa/cozinha | 1 | abridores
Compras | 360 | utensilios e materiais descartaveis p/copa/cozinha | 45 | bacias
Compras | 360 | utensilios e materiais descartaveis p/copa/cozinha | 46 | bandejas/ forros
Compras | 360 | utensilios e materiais descartaveis p/copa/cozinha | 47 | batedores/amassadores/rolos
Compras | 360 | utensilios e materiais descartaveis p/copa/cozinha | 89 | canecas e copos (exceto de plastico)
Compras | 360 | utensilios e materiais descartaveis p/copa/cozinha | 90 | cremeiras, tijelas e conchas terrinas
Compras | 360 | utensilios e materiais descartaveis p/copa/cozinha | 178 | escorredores de massa
Compras | 360 | utensilios e materiais descartaveis p/copa/cozinha | 179 | espremedores de frutas
Compras | 360 | utensilios e materiais descartaveis p/copa/cozinha | 180 | esterilizador de utensilios
Compras | 360 | utensilios e materiais descartaveis p/copa/cozinha | 221 | filtros dagua
Compras | 360 | utensilios e materiais descartaveis p/copa/cozinha | 222 | funil, coador, lava-arroz e peneiras
Compras | 360 | utensilios e materiais descartaveis p/copa/cozinha | 265 | garrafas termicas/ jarras e copos
Compras | 360 | utensilios e materiais descartaveis p/copa/cozinha | 350 | marmita termica
Compras | 360 | utensilios e materiais descartaveis p/copa/cozinha | 505 | materiais descartaveis
Compras | 360 | utensilios e materiais descartaveis p/copa/cozinha | 632 | paliteiros, saleiros, acucareiros e mantegueiras
Compras | 360 | utensilios e materiais descartaveis p/copa/cozinha | 633 | panelas e formas
Compras | 360 | utensilios e materiais descartaveis p/copa/cozinha | 634 | porta utensilios
Compras | 360 | utensilios e materiais descartaveis p/copa/cozinha | 635 | potes
Compras | 360 | utensilios e materiais descartaveis p/copa/cozinha | 636 | purificadores de agua
Compras | 360 | utensilios e materiais descartaveis p/copa/cozinha | 691 | raladores
Compras | 360 | utensilios e materiais descartaveis p/copa/cozinha | 701 | relogio de parede
Compras | 360 | utensilios e materiais descartaveis p/copa/cozinha | 705 | supla/ lugar americano/ jogo americano
Compras | 360 | utensilios e materiais descartaveis p/copa/cozinha | 779 | tabuas e tabuleiros
Compras | 360 | utensilios e materiais descartaveis p/copa/cozinha | 780 | talheres/tesouras p/ cozinha/ acendedor
Compras | 360 | utensilios e materiais descartaveis p/copa/cozinha | 781 | tarros de leite e tachos
Compras | 360 | utensilios e materiais descartaveis p/copa/cozinha | 782 | travessas/pratos/conjuntos(exceto plast./descart.)
Compras | 360 | utensilios e materiais descartaveis p/copa/cozinha | 926 | xicaras / conjuntos
Compras | 595 | veiculos | 1 | veiculos aeronaves
Compras | 595 | veiculos | 2 | veiculos automoveis
Compras | 595 | veiculos | 177 | veiculos especiais (ambulancia/detentos/carro forte,etc)
Compras | 595 | veiculos | 500 | veiculos motocicletas
Compras | 595 | veiculos | 3 | veiculos navais
Compras | 595 | veiculos | 691 | veiculos reboques e semi-reboques
Compras | 595 | veiculos | 89 | veiculos tipo pick-up
Compras | 595 | veiculos | 779 | veiculos transporte coletivo/carga (onibus/caminhoes, etc.)
Compras | 595 | veiculos | 823 | veiculos utilitarios
Compras | 595 | veiculos | 824 | veiculos utilitarios tipo jipe
Compras | 245 | vestuarios/uniformes (exceto vestuario de seguranca) | 1 | abrigos
Compras | 245 | vestuarios/uniformes (exceto vestuario de seguranca) | 2 | aventais
Compras | 245 | vestuarios/uniformes (exceto vestuario de seguranca) | 3 | aventais cirurgicos descartaveis
Compras | 245 | vestuarios/uniformes (exceto vestuario de seguranca) | 45 | bones/ toucas/ chapeus/ luvas
Compras | 245 | vestuarios/uniformes (exceto vestuario de seguranca) | 89 | calcas/calcoes/bermudas
Compras | 245 | vestuarios/uniformes (exceto vestuario de seguranca) | 90 | camisas
Compras | 245 | vestuarios/uniformes (exceto vestuario de seguranca) | 91 | camisetas/blusas/blusoes
Compras | 245 | vestuarios/uniformes (exceto vestuario de seguranca) | 95 | campos/coberturas cirurgicos
Compras | 245 | vestuarios/uniformes (exceto vestuario de seguranca) | 92 | casacos
Compras | 245 | vestuarios/uniformes (exceto vestuario de seguranca) | 93 | cintos
Compras | 245 | vestuarios/uniformes (exceto vestuario de seguranca) | 94 | coletes
Compras | 245 | vestuarios/uniformes (exceto vestuario de seguranca) | 103 | confeccao de fantasia
Compras | 245 | vestuarios/uniformes (exceto vestuario de seguranca) | 105 | conjuntos diversos
Compras | 245 | vestuarios/uniformes (exceto vestuario de seguranca) | 265 | gravatas/lencos/lencos femininos/_mantas
Compras | 245 | vestuarios/uniformes (exceto vestuario de seguranca) | 398 | jalecos
Compras | 245 | vestuarios/uniformes (exceto vestuario de seguranca) | 397 | japonas/jaquetas
Compras | 245 | vestuarios/uniformes (exceto vestuario de seguranca) | 500 | macacoes
Compras | 245 | vestuarios/uniformes (exceto vestuario de seguranca) | 502 | mascaras/manguitos
Compras | 245 | vestuarios/uniformes (exceto vestuario de seguranca) | 501 | meias
Compras | 245 | vestuarios/uniformes (exceto vestuario de seguranca) | 632 | pro-pes/perneiras/perineais/triangulos
Compras | 245 | vestuarios/uniformes (exceto vestuario de seguranca) | 693 | roupas de banho
Compras | 245 | vestuarios/uniformes (exceto vestuario de seguranca) | 692 | roupas intimas
Compras | 245 | vestuarios/uniformes (exceto vestuario de seguranca) | 691 | roupas/acessorios p/camaras frigorificas
Compras | 245 | vestuarios/uniformes (exceto vestuario de seguranca) | 824 | uniformes esportivos
Compras | 245 | vestuarios/uniformes (exceto vestuario de seguranca) | 823 | uniformes profissionais
Compras | 245 | vestuarios/uniformes (exceto vestuario de seguranca) | 867 | vestidos e saias
Compras | 495 | vidros planos/espelhos | 177 | espelhos
Compras | 495 | vidros planos/espelhos | 900 | molduras para quadros/diplomas
Compras | 495 | vidros planos/espelhos | 867 | vidro padrao caff
Compras | 495 | vidros planos/espelhos | 868 | vidro plano
Compras e Outros Serviços | 736 | alimentacao humana especial/manipuladas/fracionada | 460 | laticinios e correlatos
Compras e Outros Serviços | 736 | alimentacao humana especial/manipuladas/fracionada | 640 | produtos de origem animal in natura
Compras e Outros Serviços | 736 | alimentacao humana especial/manipuladas/fracionada | 641 | produtos de origem vegetal in natura
Compras e Outros Serviços | 736 | alimentacao humana especial/manipuladas/fracionada | 643 | produtos de panificacao
Compras e Outros Serviços | 736 | alimentacao humana especial/manipuladas/fracionada | 642 | produtos nao pereciveis
Compras e Outros Serviços | 965 | adubos/corretivos do solo | 1 | adubos
Compras e Outros Serviços | 965 | adubos/corretivos do solo | 89 | corretivos do solo
Compras e Outros Serviços | 788 | alimentacao humana - laticinios e correlatos | 700 | cremes vegetais
Compras e Outros Serviços | 788 | alimentacao humana - laticinios e correlatos | 133 | derivados do leite
Compras e Outros Serviços | 788 | alimentacao humana - laticinios e correlatos | 456 | leite
Compras e Outros Serviços | 788 | alimentacao humana - laticinios e correlatos | 500 | manteiga
Compras e Outros Serviços | 788 | alimentacao humana - laticinios e correlatos | 676 | queijo e similares
Compras e Outros Serviços | 775 | alimentacao humana - prod.especial/manipulados/pre-elaborado | 95 | carnes/peixes/frutos do mar/produtos derivados
Compras e Outros Serviços | 775 | alimentacao humana - prod.especial/manipulados/pre-elaborado | 225 | fiambres/pates/linguicas/salsichas/salsichoes
Compras e Outros Serviços | 775 | alimentacao humana - prod.especial/manipulados/pre-elaborado | 226 | frutigranjeiros/hortigranjeiros
Compras e Outros Serviços | 775 | alimentacao humana - prod.especial/manipulados/pre-elaborado | 460 | leites/manteigas/queijos/produtos derivados
Compras e Outros Serviços | 775 | alimentacao humana - prod.especial/manipulados/pre-elaborado | 641 | produtos de panificacao
Compras e Outros Serviços | 775 | alimentacao humana - prod.especial/manipulados/pre-elaborado | 640 | produtos nao pereciveis
Compras e Outros Serviços | 775 | alimentacao humana - prod.especial/manipulados/pre-elaborado | 632 | produtos organicos agroecologicos
Compras e Outros Serviços | 773 | alimentacao humana - prod.origem animal in natura | 90 | carne avicola/produtos derivados
Compras e Outros Serviços | 773 | alimentacao humana - prod.origem animal in natura | 89 | carne bovina/produtos derivados
Compras e Outros Serviços | 773 | alimentacao humana - prod.origem animal in natura | 91 | carne ovina/produtos derivados
Compras e Outros Serviços | 773 | alimentacao humana - prod.origem animal in natura | 92 | carne suina/produtos derivados
Compras e Outros Serviços | 773 | alimentacao humana - prod.origem animal in natura | 456 | linguica/ fiambres
Compras e Outros Serviços | 773 | alimentacao humana - prod.origem animal in natura | 635 | pates
Compras e Outros Serviços | 773 | alimentacao humana - prod.origem animal in natura | 632 | peixe/frutos do mar/produtos derivados
Compras e Outros Serviços | 773 | alimentacao humana - prod.origem animal in natura | 633 | produtos organicos e agroecologicos
Compras e Outros Serviços | 773 | alimentacao humana - prod.origem animal in natura | 735 | salsichas/ salsichoes
Compras e Outros Serviços | 773 | alimentacao humana - prod.origem animal in natura | 779 | tripa
Compras e Outros Serviços | 784 | alimentacao humana - produtos de origem vegetal in natura | 221 | frutigranjeiros
Compras e Outros Serviços | 784 | alimentacao humana - produtos de origem vegetal in natura | 309 | hortigranjeiros
Compras e Outros Serviços | 784 | alimentacao humana - produtos de origem vegetal in natura | 632 | produtos organicos agroecologicos
Compras e Outros Serviços | 796 | alimentacao humana - produtos de panificacao | 45 | bolachas/biscoitos
Compras e Outros Serviços | 796 | alimentacao humana - produtos de panificacao | 89 | cucas/bolos/panetones
Compras e Outros Serviços | 796 | alimentacao humana - produtos de panificacao | 133 | doces/salgados
Compras e Outros Serviços | 796 | alimentacao humana - produtos de panificacao | 632 | paes/sanduiches/pizzas
Compras e Outros Serviços | 792 | alimentacao humana - produtos nao pereciveis | 1 | acucares/complementos energeticos
Compras e Outros Serviços | 792 | alimentacao humana - produtos nao pereciveis | 4 | adocantes
Compras e Outros Serviços | 792 | alimentacao humana - produtos nao pereciveis | 3 | agua mineral/refrigerantes
Compras e Outros Serviços | 792 | alimentacao humana - produtos nao pereciveis | 2 | alimentos enlatados/conservas
Compras e Outros Serviços | 792 | alimentacao humana - produtos nao pereciveis | 5 | arroz/feijao/lentilha/ervilha/canjica
Compras e Outros Serviços | 792 | alimentacao humana - produtos nao pereciveis | 6 | aveia
Compras e Outros Serviços | 792 | alimentacao humana - produtos nao pereciveis | 89 | cafe
Compras e Outros Serviços | 792 | alimentacao humana - produtos nao pereciveis | 94 | cesta basica
Compras e Outros Serviços | 792 | alimentacao humana - produtos nao pereciveis | 90 | cevada/cereais
Compras e Outros Serviços | 792 | alimentacao humana - produtos nao pereciveis | 91 | chas/ervas/essencias
Compras e Outros Serviços | 792 | alimentacao humana - produtos nao pereciveis | 92 | complementos e compostos alimentares
Compras e Outros Serviços | 792 | alimentacao humana - produtos nao pereciveis | 93 | condimentos
Compras e Outros Serviços | 792 | alimentacao humana - produtos nao pereciveis | 133 | doces em pasta/em calda/geleias
Compras e Outros Serviços | 792 | alimentacao humana - produtos nao pereciveis | 221 | farinhas
Compras e Outros Serviços | 792 | alimentacao humana - produtos nao pereciveis | 222 | fermentos
Compras e Outros Serviços | 792 | alimentacao humana - produtos nao pereciveis | 223 | frutas secas
Compras e Outros Serviços | 792 | alimentacao humana - produtos nao pereciveis | 265 | graos
Compras e Outros Serviços | 792 | alimentacao humana - produtos nao pereciveis | 500 | massas
Compras e Outros Serviços | 792 | alimentacao humana - produtos nao pereciveis | 501 | mel
Compras e Outros Serviços | 792 | alimentacao humana - produtos nao pereciveis | 588 | oleos/margarinas/maioneses/molhos
Compras e Outros Serviços | 792 | alimentacao humana - produtos nao pereciveis | 632 | produtos diversos
Compras e Outros Serviços | 792 | alimentacao humana - produtos nao pereciveis | 633 | produtos organicos agroecologicos
Compras e Outros Serviços | 792 | alimentacao humana - produtos nao pereciveis | 735 | sal
Compras e Outros Serviços | 792 | alimentacao humana - produtos nao pereciveis | 739 | substitutivos do leite natural
Compras e Outros Serviços | 792 | alimentacao humana - produtos nao pereciveis | 737 | sucos/chas
Compras e Outros Serviços | 792 | alimentacao humana - produtos nao pereciveis | 867 | vinhos/vinagres
Compras e Outros Serviços | 802 | alimentacao humana: enteral/oral | 89 | complementos e compostos nutricionais
Compras e Outros Serviços | 802 | alimentacao humana: enteral/oral | 133 | dietas completas e modulares
Compras e Outros Serviços | 803 | alimentacao humana: produtos coloniais | 45 | bolachas/biscoitos
Compras e Outros Serviços | 803 | alimentacao humana: produtos coloniais | 89 | cucas/bolos
Compras e Outros Serviços | 803 | alimentacao humana: produtos coloniais | 133 | doces/salgados
Compras e Outros Serviços | 803 | alimentacao humana: produtos coloniais | 225 | fiambre/linguicas/salsichoes
Compras e Outros Serviços | 803 | alimentacao humana: produtos coloniais | 632 | geleias/conservas
Compras e Outros Serviços | 803 | alimentacao humana: produtos coloniais | 460 | manteiga/queijos/produtos derivados
Compras e Outros Serviços | 779 | alimentacao humana-prod.origem animal embutidos | 456 | linguica/fiambres
Compras e Outros Serviços | 779 | alimentacao humana-prod.origem animal embutidos | 632 | pates
Compras e Outros Serviços | 779 | alimentacao humana-prod.origem animal embutidos | 735 | salsichas/salsichoes
Compras e Outros Serviços | 779 | alimentacao humana-prod.origem animal embutidos | 779 | tripa
Compras e Outros Serviços | 950 | animais | 200 | apicultura/enxame de abelha
Compras e Outros Serviços | 950 | animais | 1 | aves
Compras e Outros Serviços | 950 | animais | 300 | camundongos p/laboratorio
Compras e Outros Serviços | 950 | animais | 177 | equinos
Compras e Outros Serviços | 950 | animais | 180 | ovinos
Compras e Outros Serviços | 950 | animais | 250 | peixes
Compras e Outros Serviços | 64 | aquisição de imoveis | 1 | aquisição de imoveis
Compras e Outros Serviços | 452 | arames/telas | 235 | arame aco/ aco inox
Compras e Outros Serviços | 452 | arames/telas | 221 | arame farpado/grampos/ concertina
Compras e Outros Serviços | 452 | arames/telas | 222 | arame galvanizado
Compras e Outros Serviços | 452 | arames/telas | 223 | arame p/ emplacamento
Compras e Outros Serviços | 452 | arames/telas | 224 | arame recozido
Compras e Outros Serviços | 452 | arames/telas | 133 | distanciadores
Compras e Outros Serviços | 452 | arames/telas | 779 | tela
Compras e Outros Serviços | 760 | armamentos/explosivos/municoes | 5 | acessorios e pecas p/armas
Compras e Outros Serviços | 760 | armamentos/explosivos/municoes | 1 | armas
Compras e Outros Serviços | 760 | armamentos/explosivos/municoes | 89 | cartuchos
Compras e Outros Serviços | 760 | armamentos/explosivos/municoes | 178 | equipamento p/ recarga de cartuchos
Compras e Outros Serviços | 760 | armamentos/explosivos/municoes | 179 | equipamentos anti-motim
Compras e Outros Serviços | 760 | armamentos/explosivos/municoes | 177 | espoletas
Compras e Outros Serviços | 760 | armamentos/explosivos/municoes | 180 | estojos
Compras e Outros Serviços | 760 | armamentos/explosivos/municoes | 265 | granadas
Compras e Outros Serviços | 760 | armamentos/explosivos/municoes | 500 | material p/ limpeza de armas
Compras e Outros Serviços | 760 | armamentos/explosivos/municoes | 632 | polvoras
Compras e Outros Serviços | 760 | armamentos/explosivos/municoes | 635 | projeteis
Compras e Outros Serviços | 205 | bandeiras/flamulas/acessorios | 49 | bandeiras - acessorios uso interno/externo
Compras e Outros Serviços | 205 | bandeiras/flamulas/acessorios | 45 | bandeiras brasileiras uso externo
Compras e Outros Serviços | 205 | bandeiras/flamulas/acessorios | 50 | bandeiras em geral uso interno
Compras e Outros Serviços | 205 | bandeiras/flamulas/acessorios | 48 | bandeiras especiais uso externo
Compras e Outros Serviços | 205 | bandeiras/flamulas/acessorios | 46 | bandeiras estados/municipios uso externo
Compras e Outros Serviços | 205 | bandeiras/flamulas/acessorios | 47 | bandeiras paises uso externo
Compras e Outros Serviços | 205 | bandeiras/flamulas/acessorios | 180 | estandartes
Compras e Outros Serviços | 535 | bombas/motobombas/compressores/componentes/acessorios | 45 | bombas/motobombas
Compras e Outros Serviços | 535 | bombas/motobombas/compressores/componentes/acessorios | 89 | compressores de ar
Compras e Outros Serviços | 535 | bombas/motobombas/compressores/componentes/acessorios | 500 | motores p/ compressores
Compras e Outros Serviços | 535 | bombas/motobombas/compressores/componentes/acessorios | 550 | nebulizadores veicular p/ controle de mosquitos
Compras e Outros Serviços | 535 | bombas/motobombas/compressores/componentes/acessorios | 645 | pecas/acessorios p/ bomba de racalque
Compras e Outros Serviços | 535 | bombas/motobombas/compressores/componentes/acessorios | 633 | pecas/acessorios p/bombas e motobombas
Compras e Outros Serviços | 535 | bombas/motobombas/compressores/componentes/acessorios | 632 | pecas/acessorios p/compressores de ar
Compras e Outros Serviços | 758 | botijoes/instalacoes industriais de gas glp | 45 | botijoes
Compras e Outros Serviços | 758 | botijoes/instalacoes industriais de gas glp | 89 | centrais de gases
Compras e Outros Serviços | 758 | botijoes/instalacoes industriais de gas glp | 353 | instalacoes de gas
Compras e Outros Serviços | 250 | calcados/bolsas/malas/mochila (exceto de seguranca) | 46 | bolsas/malas/mochilas
Compras e Outros Serviços | 250 | calcados/bolsas/malas/mochila (exceto de seguranca) | 45 | botas
Compras e Outros Serviços | 250 | calcados/bolsas/malas/mochila (exceto de seguranca) | 89 | calcados tipo tenis
Compras e Outros Serviços | 250 | calcados/bolsas/malas/mochila (exceto de seguranca) | 90 | chinelos
Compras e Outros Serviços | 250 | calcados/bolsas/malas/mochila (exceto de seguranca) | 265 | guarda-chuvas
Compras e Outros Serviços | 250 | calcados/bolsas/malas/mochila (exceto de seguranca) | 736 | sandalias
Compras e Outros Serviços | 250 | calcados/bolsas/malas/mochila (exceto de seguranca) | 735 | sapatos
Compras e Outros Serviços | 250 | calcados/bolsas/malas/mochila (exceto de seguranca) | 779 | tamancos
Compras e Outros Serviços | 345 | colchoes/colchonetes/travesseiros/almofadas/revestimentos | 89 | colchoes/colchonetes/travesseiros/almofadas c/forro
Compras e Outros Serviços | 345 | colchoes/colchonetes/travesseiros/almofadas/revestimentos | 95 | colchoes/colchonetes/travesseiros/espumas s/forro
Compras e Outros Serviços | 345 | colchoes/colchonetes/travesseiros/almofadas/revestimentos | 691 | revestimentos
Compras e Outros Serviços | 757 | combustiveis/lubrificantes/derivados de petroleo | 3 | aditivos
Compras e Outros Serviços | 757 | combustiveis/lubrificantes/derivados de petroleo | 2 | alcool combustivel
Compras e Outros Serviços | 757 | combustiveis/lubrificantes/derivados de petroleo | 1 | asfalto/aditivos asfalticos
Compras e Outros Serviços | 757 | combustiveis/lubrificantes/derivados de petroleo | 89 | carvao vegetal
Compras e Outros Serviços | 757 | combustiveis/lubrificantes/derivados de petroleo | 265 | gas liquefeito de petroleo
Compras e Outros Serviços | 757 | combustiveis/lubrificantes/derivados de petroleo | 266 | gasolina
Compras e Outros Serviços | 757 | combustiveis/lubrificantes/derivados de petroleo | 588 | oleos e graxas
Compras e Outros Serviços | 757 | combustiveis/lubrificantes/derivados de petroleo | 632 | piche
Compras e Outros Serviços | 757 | combustiveis/lubrificantes/derivados de petroleo | 676 | querosene
Compras e Outros Serviços | 420 | componentes p/equipamentos eletricos/eletronicos | 1 | acessorios p/ condicionadores de ar
Compras e Outros Serviços | 420 | componentes p/equipamentos eletricos/eletronicos | 92 | cabos
Compras e Outros Serviços | 420 | componentes p/equipamentos eletricos/eletronicos | 89 | capacitores
Compras e Outros Serviços | 420 | componentes p/equipamentos eletricos/eletronicos | 90 | circuito integrado
Compras e Outros Serviços | 420 | componentes p/equipamentos eletricos/eletronicos | 93 | componentes eletronicos
Compras e Outros Serviços | 420 | componentes p/equipamentos eletricos/eletronicos | 91 | conectores e redutores
Compras e Outros Serviços | 420 | componentes p/equipamentos eletricos/eletronicos | 133 | diodos
Compras e Outros Serviços | 420 | componentes p/equipamentos eletricos/eletronicos | 221 | filtros
Compras e Outros Serviços | 420 | componentes p/equipamentos eletricos/eletronicos | 501 | mantas dissipativa
Compras e Outros Serviços | 420 | componentes p/equipamentos eletricos/eletronicos | 633 | paineis solares
Compras e Outros Serviços | 420 | componentes p/equipamentos eletricos/eletronicos | 660 | pilhas/baterias
Compras e Outros Serviços | 420 | componentes p/equipamentos eletricos/eletronicos | 632 | ponteira e resistencia p/ ferro de soldar
Compras e Outros Serviços | 420 | componentes p/equipamentos eletricos/eletronicos | 650 | potenciometros
Compras e Outros Serviços | 420 | componentes p/equipamentos eletricos/eletronicos | 693 | recarregadores/carregadores/transformadores de bateria
Compras e Outros Serviços | 420 | componentes p/equipamentos eletricos/eletronicos | 691 | resistores
Compras e Outros Serviços | 420 | componentes p/equipamentos eletricos/eletronicos | 780 | termostatos
Compras e Outros Serviços | 420 | componentes p/equipamentos eletricos/eletronicos | 779 | transistores
Compras e Outros Serviços | 420 | componentes p/equipamentos eletricos/eletronicos | 867 | valvulas
Compras e Outros Serviços | 970 | defensivos agricolas/domesticos | 134 | defensivos agricolas
Compras e Outros Serviços | 970 | defensivos agricolas/domesticos | 133 | defensivos p/ uso domestico
Compras e Outros Serviços | 855 | diagnostica | 1 | aditivos e acessorios para microbiologia
Compras e Outros Serviços | 855 | diagnostica | 133 | diagnostica
Compras e Outros Serviços | 855 | diagnostica | 500 | meios de cultura
Compras e Outros Serviços | 285 | eletrodomesticos | 1 | aparelhos p/ limpeza e higiene
Compras e Outros Serviços | 285 | eletrodomesticos | 3 | aparelhos p/aquecimento e purificacao de agua
Compras e Outros Serviços | 285 | eletrodomesticos | 2 | aparelhos p/preparo de alimentos
Compras e Outros Serviços | 285 | eletrodomesticos | 45 | bebedouros e purificadores de agua
Compras e Outros Serviços | 285 | eletrodomesticos | 90 | cafeteiras eletricas
Compras e Outros Serviços | 285 | eletrodomesticos | 89 | conjuntos compactos
Compras e Outros Serviços | 285 | eletrodomesticos | 177 | depuradores/exaustores domesticos
Compras e Outros Serviços | 285 | eletrodomesticos | 221 | ferros eletricos/tabuas passar roupa
Compras e Outros Serviços | 285 | eletrodomesticos | 222 | fogoes e fornos
Compras e Outros Serviços | 285 | eletrodomesticos | 500 | maquinas de lavar roupa
Compras e Outros Serviços | 285 | eletrodomesticos | 501 | maquinas de secar roupa
Compras e Outros Serviços | 285 | eletrodomesticos | 691 | refrigeradores e congeladores
Compras e Outros Serviços | 593 | elevadores/pontes rolantes/guindastes/talhas | 177 | elevadores
Compras e Outros Serviços | 593 | elevadores/pontes rolantes/guindastes/talhas | 300 | escada rolante
Compras e Outros Serviços | 593 | elevadores/pontes rolantes/guindastes/talhas | 250 | esteira de movimentacao de bagagem
Compras e Outros Serviços | 593 | elevadores/pontes rolantes/guindastes/talhas | 265 | guindastes
Compras e Outros Serviços | 593 | elevadores/pontes rolantes/guindastes/talhas | 550 | niveladoras de doca
Compras e Outros Serviços | 593 | elevadores/pontes rolantes/guindastes/talhas | 605 | pecas e acessorios
Compras e Outros Serviços | 593 | elevadores/pontes rolantes/guindastes/talhas | 779 | talhas
Compras e Outros Serviços | 185 | embalagens em geral/cordas/barbantes/fitas (exceto p/med.) | 45 | barbantes/cordas
Compras e Outros Serviços | 185 | embalagens em geral/cordas/barbantes/fitas (exceto p/med.) | 46 | bombonas
Compras e Outros Serviços | 185 | embalagens em geral/cordas/barbantes/fitas (exceto p/med.) | 89 | caixas/cestos
Compras e Outros Serviços | 185 | embalagens em geral/cordas/barbantes/fitas (exceto p/med.) | 90 | chapas/bolas poliestireno
Compras e Outros Serviços | 185 | embalagens em geral/cordas/barbantes/fitas (exceto p/med.) | 178 | embalagens fepps padrao lafergs
Compras e Outros Serviços | 185 | embalagens em geral/cordas/barbantes/fitas (exceto p/med.) | 177 | embalagens p/ substancias infecciosas
Compras e Outros Serviços | 185 | embalagens em geral/cordas/barbantes/fitas (exceto p/med.) | 691 | filmes plasticos/polibolhas
Compras e Outros Serviços | 185 | embalagens em geral/cordas/barbantes/fitas (exceto p/med.) | 221 | fitas/fitilhos
Compras e Outros Serviços | 185 | embalagens em geral/cordas/barbantes/fitas (exceto p/med.) | 265 | garrafa/ garrafao para envase
Compras e Outros Serviços | 185 | embalagens em geral/cordas/barbantes/fitas (exceto p/med.) | 632 | papel e papelao
Compras e Outros Serviços | 185 | embalagens em geral/cordas/barbantes/fitas (exceto p/med.) | 735 | sacos/sacolas
Compras e Outros Serviços | 185 | embalagens em geral/cordas/barbantes/fitas (exceto p/med.) | 267 | tampa/ rolha - para garrafa/ garrafao
Compras e Outros Serviços | 805 | equipamentos e gases uso hopitalar/laboratorial/industrial | 177 | equipamentos p/gases de uso hospitalar/laboratorial/indust.
Compras e Outros Serviços | 805 | equipamentos e gases uso hopitalar/laboratorial/industrial | 265 | gases de uso hospitalar/ laboratorial/ industrial
Compras e Outros Serviços | 805 | equipamentos e gases uso hopitalar/laboratorial/industrial | 353 | instalacoes/centrais de gas
Compras e Outros Serviços | 445 | equipamentos eletricos p/oficinas (uso geral) | 89 | carregadores de bateria
Compras e Outros Serviços | 445 | equipamentos eletricos p/oficinas (uso geral) | 92 | coladeiras de bordo p/ marcenaria
Compras e Outros Serviços | 445 | equipamentos eletricos p/oficinas (uso geral) | 90 | cortadores
Compras e Outros Serviços | 445 | equipamentos eletricos p/oficinas (uso geral) | 177 | equipamentos p/oficinas
Compras e Outros Serviços | 445 | equipamentos eletricos p/oficinas (uso geral) | 223 | facetadores
Compras e Outros Serviços | 445 | equipamentos eletricos p/oficinas (uso geral) | 224 | fornos
Compras e Outros Serviços | 445 | equipamentos eletricos p/oficinas (uso geral) | 225 | fresadoras
Compras e Outros Serviços | 445 | equipamentos eletricos p/oficinas (uso geral) | 222 | furadeiras/perfuratrizes
Compras e Outros Serviços | 445 | equipamentos eletricos p/oficinas (uso geral) | 456 | lixadeiras
Compras e Outros Serviços | 445 | equipamentos eletricos p/oficinas (uso geral) | 504 | maquinas confeccao telas de arame
Compras e Outros Serviços | 445 | equipamentos eletricos p/oficinas (uso geral) | 502 | marteletes
Compras e Outros Serviços | 445 | equipamentos eletricos p/oficinas (uso geral) | 500 | moto-esmerilhadeira
Compras e Outros Serviços | 445 | equipamentos eletricos p/oficinas (uso geral) | 501 | moto-politrizes
Compras e Outros Serviços | 445 | equipamentos eletricos p/oficinas (uso geral) | 503 | motores eletricos trifasicos
Compras e Outros Serviços | 445 | equipamentos eletricos p/oficinas (uso geral) | 632 | plainas
Compras e Outros Serviços | 445 | equipamentos eletricos p/oficinas (uso geral) | 640 | politrizes
Compras e Outros Serviços | 445 | equipamentos eletricos p/oficinas (uso geral) | 656 | redutor de velocidade para motor
Compras e Outros Serviços | 445 | equipamentos eletricos p/oficinas (uso geral) | 691 | retificadeiras
Compras e Outros Serviços | 445 | equipamentos eletricos p/oficinas (uso geral) | 735 | serras
Compras e Outros Serviços | 445 | equipamentos eletricos p/oficinas (uso geral) | 779 | tornos/placas autocentrantes
Compras e Outros Serviços | 445 | equipamentos eletricos p/oficinas (uso geral) | 780 | tupias
Compras e Outros Serviços | 445 | equipamentos eletricos p/oficinas (uso geral) | 867 | vibradores
Compras e Outros Serviços | 428 | equipamentos p/controle de pessoal | 1 | acionador comutador
Compras e Outros Serviços | 428 | equipamentos p/controle de pessoal | 501 | cartao proximidade regravavel controle de acesso
Compras e Outros Serviços | 428 | equipamentos p/controle de pessoal | 634 | cartoes para relogio ponto digital
Compras e Outros Serviços | 428 | equipamentos p/controle de pessoal | 89 | catracas biometricas
Compras e Outros Serviços | 428 | equipamentos p/controle de pessoal | 692 | fechaduras eletronicas
Compras e Outros Serviços | 428 | equipamentos p/controle de pessoal | 500 | modulos detectores de veiculo
Compras e Outros Serviços | 428 | equipamentos p/controle de pessoal | 555 | pedestal organizador de fila (divisor de fluxo)
Compras e Outros Serviços | 428 | equipamentos p/controle de pessoal | 632 | porta-cartao ponto
Compras e Outros Serviços | 428 | equipamentos p/controle de pessoal | 691 | relogio-ponto e registradores de frequencia
Compras e Outros Serviços | 428 | equipamentos p/controle de pessoal | 645 | sistema automarizacao de portas
Compras e Outros Serviços | 428 | equipamentos p/controle de pessoal | 735 | software para registrador de frequencia
Compras e Outros Serviços | 428 | equipamentos p/controle de pessoal | 736 | sorteadores eletronicos microprocessados
Compras e Outros Serviços | 410 | equipamentos p/geracao/distribuicao de energia eletrica | 89 | capacitores potencia
Compras e Outros Serviços | 410 | equipamentos p/geracao/distribuicao de energia eletrica | 177 | estabilizadores de tensao
Compras e Outros Serviços | 410 | equipamentos p/geracao/distribuicao de energia eletrica | 221 | filtros redes energia
Compras e Outros Serviços | 410 | equipamentos p/geracao/distribuicao de energia eletrica | 265 | grupos geradores
Compras e Outros Serviços | 410 | equipamentos p/geracao/distribuicao de energia eletrica | 779 | transformadores de tensao
Compras e Outros Serviços | 410 | equipamentos p/geracao/distribuicao de energia eletrica | 781 | turbinas
Compras e Outros Serviços | 35 | equipamentos p/informatica | 90 | centrais de trabalho multifuncional
Compras e Outros Serviços | 35 | equipamentos p/informatica | 134 | disco rigido
Compras e Outros Serviços | 35 | equipamentos p/informatica | 739 | dispositivo para guarda de dados e arquivos (storage)
Compras e Outros Serviços | 35 | equipamentos p/informatica | 133 | drivers
Compras e Outros Serviços | 35 | equipamentos p/informatica | 181 | eq. p/microcomputadores/impressoras
Compras e Outros Serviços | 35 | equipamentos p/informatica | 182 | equipamentos para sistema de backup
Compras e Outros Serviços | 35 | equipamentos p/informatica | 177 | estabilizadores/no-breaks/short-breaks/fontes alimentacao
Compras e Outros Serviços | 35 | equipamentos p/informatica | 315 | hardware/software deficientes fisicos
Compras e Outros Serviços | 35 | equipamentos p/informatica | 353 | impressoras/ copiadoras
Compras e Outros Serviços | 35 | equipamentos p/informatica | 456 | licencas
Compras e Outros Serviços | 35 | equipamentos p/informatica | 95 | lousa digital
Compras e Outros Serviços | 35 | equipamentos p/informatica | 501 | memorias de expansao
Compras e Outros Serviços | 35 | equipamentos p/informatica | 504 | microcomputadores
Compras e Outros Serviços | 35 | equipamentos p/informatica | 505 | monitores de interface
Compras e Outros Serviços | 35 | equipamentos p/informatica | 502 | monitores de video
Compras e Outros Serviços | 35 | equipamentos p/informatica | 503 | mouse
Compras e Outros Serviços | 35 | equipamentos p/informatica | 544 | notebooks
Compras e Outros Serviços | 35 | equipamentos p/informatica | 632 | placas
Compras e Outros Serviços | 35 | equipamentos p/informatica | 735 | scaners
Compras e Outros Serviços | 35 | equipamentos p/informatica | 737 | servidores
Compras e Outros Serviços | 35 | equipamentos p/informatica | 867 | sistemas videoconferencia/ sistema acesso a dados
Compras e Outros Serviços | 35 | equipamentos p/informatica | 736 | softwares
Compras e Outros Serviços | 35 | equipamentos p/informatica | 564 | tablets
Compras e Outros Serviços | 35 | equipamentos p/informatica | 780 | teclados
Compras e Outros Serviços | 35 | equipamentos p/informatica | 779 | terminais/quiosques
Compras e Outros Serviços | 754 | equipamentos p/lancamentos/pouso/manobras de aeronaves | 1 | acessorios/componentes
Compras e Outros Serviços | 754 | equipamentos p/lancamentos/pouso/manobras de aeronaves | 49 | birutas
Compras e Outros Serviços | 754 | equipamentos p/lancamentos/pouso/manobras de aeronaves | 456 | lampadas p/aeroportos
Compras e Outros Serviços | 754 | equipamentos p/lancamentos/pouso/manobras de aeronaves | 500 | materiais/acessorios p/sinalizacao de aeroportos
Compras e Outros Serviços | 754 | equipamentos p/lancamentos/pouso/manobras de aeronaves | 735 | sistema de navegacao por satelite
Compras e Outros Serviços | 754 | equipamentos p/lancamentos/pouso/manobras de aeronaves | 736 | sistemas balizamento/sinalizacao de aeroportos
Compras e Outros Serviços | 754 | equipamentos p/lancamentos/pouso/manobras de aeronaves | 779 | transformadores/estabilizadores
Compras e Outros Serviços | 390 | equipamentos/acessorios p/acampamento | 45 | barracas/ tendas
Compras e Outros Serviços | 390 | equipamentos/acessorios p/acampamento | 89 | camisas p/ lampioes e lanternas
Compras e Outros Serviços | 390 | equipamentos/acessorios p/acampamento | 90 | cantil
Compras e Outros Serviços | 390 | equipamentos/acessorios p/acampamento | 221 | fogareiro
Compras e Outros Serviços | 390 | equipamentos/acessorios p/acampamento | 265 | gelo reutilizavel
Compras e Outros Serviços | 390 | equipamentos/acessorios p/acampamento | 456 | lampiao
Compras e Outros Serviços | 390 | equipamentos/acessorios p/acampamento | 457 | lanternas
Compras e Outros Serviços | 390 | equipamentos/acessorios p/acampamento | 460 | lonas
Compras e Outros Serviços | 390 | equipamentos/acessorios p/acampamento | 500 | materiais/acessorios p/acampamento
Compras e Outros Serviços | 390 | equipamentos/acessorios p/acampamento | 510 | mesas
Compras e Outros Serviços | 390 | equipamentos/acessorios p/acampamento | 691 | redes
Compras e Outros Serviços | 390 | equipamentos/acessorios p/acampamento | 692 | refrigeradores portateis
Compras e Outros Serviços | 390 | equipamentos/acessorios p/acampamento | 735 | sacos de dormir/colchoes inflaveis
Compras e Outros Serviços | 565 | equipamentos/acessorios p/transporte de mercadorias | 1 | acessorios p/ carrinhos transporte
Compras e Outros Serviços | 565 | equipamentos/acessorios p/transporte de mercadorias | 90 | carregadores
Compras e Outros Serviços | 565 | equipamentos/acessorios p/transporte de mercadorias | 89 | carrinhos p/ transporte
Compras e Outros Serviços | 565 | equipamentos/acessorios p/transporte de mercadorias | 177 | empilhadeiras
Compras e Outros Serviços | 290 | equipamentos/componentes/acessorios p/climatizacao | 1 | aquecedores de ambiente
Compras e Outros Serviços | 290 | equipamentos/componentes/acessorios p/climatizacao | 89 | condicionadores de ar e sistemas de climatizacao
Compras e Outros Serviços | 290 | equipamentos/componentes/acessorios p/climatizacao | 90 | conjunto manifolds
Compras e Outros Serviços | 290 | equipamentos/componentes/acessorios p/climatizacao | 177 | equipamentos p/climatizacao/condicionadores
Compras e Outros Serviços | 290 | equipamentos/componentes/acessorios p/climatizacao | 500 | material p/aquecedor/condicionador/ventilador/desumificador
Compras e Outros Serviços | 290 | equipamentos/componentes/acessorios p/climatizacao | 867 | ventiladores/circuladores e desumidificadores de ar
Compras e Outros Serviços | 405 | equipamentos/componentes/acessorios p/medicao | 45 | balancas
Compras e Outros Serviços | 405 | equipamentos/componentes/acessorios p/medicao | 89 | caladores
Compras e Outros Serviços | 405 | equipamentos/componentes/acessorios p/medicao | 133 | densimetros
Compras e Outros Serviços | 405 | equipamentos/componentes/acessorios p/medicao | 134 | detectores
Compras e Outros Serviços | 405 | equipamentos/componentes/acessorios p/medicao | 181 | equipamentos p/laboratorio quimico
Compras e Outros Serviços | 405 | equipamentos/componentes/acessorios p/medicao | 179 | equipamentos p/topografia e cartografia
Compras e Outros Serviços | 405 | equipamentos/componentes/acessorios p/medicao | 177 | estacoes meteorologicas/eq. meteorologicos
Compras e Outros Serviços | 405 | equipamentos/componentes/acessorios p/medicao | 221 | frequencimetros
Compras e Outros Serviços | 405 | equipamentos/componentes/acessorios p/medicao | 309 | hidrometros
Compras e Outros Serviços | 405 | equipamentos/componentes/acessorios p/medicao | 380 | indicador de pesagem / celula de conversao
Compras e Outros Serviços | 405 | equipamentos/componentes/acessorios p/medicao | 505 | materiais p/medicao
Compras e Outros Serviços | 405 | equipamentos/componentes/acessorios p/medicao | 501 | medidores/calibradores/aferidores/controladores
Compras e Outros Serviços | 405 | equipamentos/componentes/acessorios p/medicao | 502 | mesas p/ medicao
Compras e Outros Serviços | 405 | equipamentos/componentes/acessorios p/medicao | 500 | multimetros
Compras e Outros Serviços | 405 | equipamentos/componentes/acessorios p/medicao | 590 | odometros
Compras e Outros Serviços | 405 | equipamentos/componentes/acessorios p/medicao | 588 | osciloscopios
Compras e Outros Serviços | 405 | equipamentos/componentes/acessorios p/medicao | 779 | termoigrometros
Compras e Outros Serviços | 405 | equipamentos/componentes/acessorios p/medicao | 911 | wattimetros
Compras e Outros Serviços | 397 | equipamentos/componentes/acessorios p/radiodifusao | 89 | grafismo de audio/video
Compras e Outros Serviços | 397 | equipamentos/componentes/acessorios p/radiodifusao | 103 | iluminacao cenica
Compras e Outros Serviços | 397 | equipamentos/componentes/acessorios p/radiodifusao | 215 | materiais, equipamentos e acessorios para radiodifusao.
Compras e Outros Serviços | 397 | equipamentos/componentes/acessorios p/radiodifusao | 145 | sistema de armazenamento de audio/video
Compras e Outros Serviços | 397 | equipamentos/componentes/acessorios p/radiodifusao | 172 | sistema de captacao/comunicacao/edicao/de audio e video
Compras e Outros Serviços | 397 | equipamentos/componentes/acessorios p/radiodifusao | 181 | sistema de codificacao/multiplexacao
Compras e Outros Serviços | 397 | equipamentos/componentes/acessorios p/radiodifusao | 198 | sistema de exibicao de audio/video
Compras e Outros Serviços | 397 | equipamentos/componentes/acessorios p/radiodifusao | 291 | sistema de transmissao/recepcao via satelite
Compras e Outros Serviços | 397 | equipamentos/componentes/acessorios p/radiodifusao | 298 | sistema de transmissao/recepcao via terrestre
Compras e Outros Serviços | 397 | equipamentos/componentes/acessorios p/radiodifusao | 235 | sistema irradiante
Compras e Outros Serviços | 397 | equipamentos/componentes/acessorios p/radiodifusao | 269 | sistema monitoramento/medidas de sinais de audio/video
Compras e Outros Serviços | 395 | equipamentos/componentes/acessorios p/radiotelecomunicacao | 1 | acessorios para radios transceptores e estacoes
Compras e Outros Serviços | 395 | equipamentos/componentes/acessorios p/radiotelecomunicacao | 2 | antenas
Compras e Outros Serviços | 395 | equipamentos/componentes/acessorios p/radiotelecomunicacao | 3 | antenas p/ estacoes fixas e estacoes moveis veiculares
Compras e Outros Serviços | 395 | equipamentos/componentes/acessorios p/radiotelecomunicacao | 45 | baterias e carregadores de baterias p/ transceptores
Compras e Outros Serviços | 395 | equipamentos/componentes/acessorios p/radiotelecomunicacao | 90 | cristal oscilador
Compras e Outros Serviços | 395 | equipamentos/componentes/acessorios p/radiotelecomunicacao | 133 | duplexadores
Compras e Outros Serviços | 395 | equipamentos/componentes/acessorios p/radiotelecomunicacao | 221 | fonte de alimentacao
Compras e Outros Serviços | 395 | equipamentos/componentes/acessorios p/radiotelecomunicacao | 265 | gps
Compras e Outros Serviços | 395 | equipamentos/componentes/acessorios p/radiotelecomunicacao | 779 | mastros e torres para antenas
Compras e Outros Serviços | 395 | equipamentos/componentes/acessorios p/radiotelecomunicacao | 4 | modulos receptores/transmissores
Compras e Outros Serviços | 395 | equipamentos/componentes/acessorios p/radiotelecomunicacao | 505 | monitores
Compras e Outros Serviços | 395 | equipamentos/componentes/acessorios p/radiotelecomunicacao | 266 | radares
Compras e Outros Serviços | 395 | equipamentos/componentes/acessorios p/radiotelecomunicacao | 691 | radios transceptores
Compras e Outros Serviços | 395 | equipamentos/componentes/acessorios p/radiotelecomunicacao | 692 | radios transmissores
Compras e Outros Serviços | 435 | equipamentos/componentes/acessorios p/solda (em geral) | 1 | acessorios p/ solda
Compras e Outros Serviços | 435 | equipamentos/componentes/acessorios p/solda (em geral) | 177 | eletrodos
Compras e Outros Serviços | 435 | equipamentos/componentes/acessorios p/solda (em geral) | 178 | equipamentos p/ solda
Compras e Outros Serviços | 435 | equipamentos/componentes/acessorios p/solda (em geral) | 500 | materiais p/ solda
Compras e Outros Serviços | 400 | equipamentos/componentes/acessorios p/telefonia | 3 | acessorios/componentes/suprimentos p/centrais telefonicas
Compras e Outros Serviços | 400 | equipamentos/componentes/acessorios p/telefonia | 1 | acessorios/componentes/suprimentos p/telefonia
Compras e Outros Serviços | 400 | equipamentos/componentes/acessorios p/telefonia | 89 | centrais telefonicas
Compras e Outros Serviços | 400 | equipamentos/componentes/acessorios p/telefonia | 133 | detectores/bloqueadores de chamadas telefonicas
Compras e Outros Serviços | 400 | equipamentos/componentes/acessorios p/telefonia | 177 | estabilizadores de tensao
Compras e Outros Serviços | 400 | equipamentos/componentes/acessorios p/telefonia | 221 | fac-similes
Compras e Outros Serviços | 400 | equipamentos/componentes/acessorios p/telefonia | 735 | secretarias eletronicas/binas
Compras e Outros Serviços | 400 | equipamentos/componentes/acessorios p/telefonia | 779 | telefones
Compras e Outros Serviços | 515 | equipamentos/materiais de seguranca e protecao | 1 | algemas
Compras e Outros Serviços | 515 | equipamentos/materiais de seguranca e protecao | 45 | bastoes
Compras e Outros Serviços | 515 | equipamentos/materiais de seguranca e protecao | 95 | calcados de seguranca
Compras e Outros Serviços | 515 | equipamentos/materiais de seguranca e protecao | 94 | cancelas eletronicas
Compras e Outros Serviços | 515 | equipamentos/materiais de seguranca e protecao | 91 | cilindros p/ ar respiravel
Compras e Outros Serviços | 515 | equipamentos/materiais de seguranca e protecao | 90 | coletes a prova de bala
Compras e Outros Serviços | 515 | equipamentos/materiais de seguranca e protecao | 89 | coletes salva-vida
Compras e Outros Serviços | 515 | equipamentos/materiais de seguranca e protecao | 92 | cortinas de protecao
Compras e Outros Serviços | 515 | equipamentos/materiais de seguranca e protecao | 133 | detectores de metais
Compras e Outros Serviços | 515 | equipamentos/materiais de seguranca e protecao | 183 | envelopes de seguranca
Compras e Outros Serviços | 515 | equipamentos/materiais de seguranca e protecao | 177 | eq. p/ prevencao de incendio/seguranca
Compras e Outros Serviços | 515 | equipamentos/materiais de seguranca e protecao | 179 | equipamentos anti-bombas
Compras e Outros Serviços | 515 | equipamentos/materiais de seguranca e protecao | 182 | equipamentos de contra-espion./interc./audio/video
Compras e Outros Serviços | 515 | equipamentos/materiais de seguranca e protecao | 181 | equipamentos de raio-x
Compras e Outros Serviços | 515 | equipamentos/materiais de seguranca e protecao | 180 | equipamentos p/ identificacao e sinalizacao transito
Compras e Outros Serviços | 515 | equipamentos/materiais de seguranca e protecao | 178 | equipamentos p/ investigacao
Compras e Outros Serviços | 515 | equipamentos/materiais de seguranca e protecao | 221 | filmes de seguranca e controle solar
Compras e Outros Serviços | 515 | equipamentos/materiais de seguranca e protecao | 456 | lacres/selos seguranca
Compras e Outros Serviços | 515 | equipamentos/materiais de seguranca e protecao | 285 | lanterna de servico
Compras e Outros Serviços | 515 | equipamentos/materiais de seguranca e protecao | 511 | materia prima p/ confeccao de coletes balisticos
Compras e Outros Serviços | 515 | equipamentos/materiais de seguranca e protecao | 510 | materiais de seguranca/protecao coletiva
Compras e Outros Serviços | 515 | equipamentos/materiais de seguranca e protecao | 500 | materiais de seguranca/protecao individual
Compras e Outros Serviços | 515 | equipamentos/materiais de seguranca e protecao | 515 | materiais p/ identificacao e sinalizacao transito
Compras e Outros Serviços | 515 | equipamentos/materiais de seguranca e protecao | 507 | materiais p/ papiloscopia
Compras e Outros Serviços | 515 | equipamentos/materiais de seguranca e protecao | 501 | materiais p/ prevencao de incendio/seguranca
Compras e Outros Serviços | 515 | equipamentos/materiais de seguranca e protecao | 505 | materiais p/identificacao de veiculos
Compras e Outros Serviços | 515 | equipamentos/materiais de seguranca e protecao | 691 | resgate e salvamento - equipamentos/manequim trein
Compras e Outros Serviços | 515 | equipamentos/materiais de seguranca e protecao | 750 | sistemas de protecao ambientais
Compras e Outros Serviços | 515 | equipamentos/materiais de seguranca e protecao | 868 | vestuario de seguranca
Compras e Outros Serviços | 160 | equipamentos/materiais esportivos | 45 | bolas
Compras e Outros Serviços | 160 | equipamentos/materiais esportivos | 177 | equipamentos p/ atletismo
Compras e Outros Serviços | 160 | equipamentos/materiais esportivos | 178 | equipamentos p/ esportes de quadra
Compras e Outros Serviços | 160 | equipamentos/materiais esportivos | 179 | equipamentos p/ ginastica olimpica
Compras e Outros Serviços | 160 | equipamentos/materiais esportivos | 180 | equipamentos p/ musculacao e aerobica
Compras e Outros Serviços | 160 | equipamentos/materiais esportivos | 501 | materiais esportivos em geral
Compras e Outros Serviços | 160 | equipamentos/materiais esportivos | 500 | mesas ping-pong/fla-flu/tenis de mesa
Compras e Outros Serviços | 160 | equipamentos/materiais esportivos | 779 | tatame
Compras e Outros Serviços | 870 | equipamentos/materiais medico-hospitalares/enfermagem | 1 | abaixador de lingua
Compras e Outros Serviços | 870 | equipamentos/materiais medico-hospitalares/enfermagem | 2 | afastadores
Compras e Outros Serviços | 870 | equipamentos/materiais medico-hospitalares/enfermagem | 9 | ambus
Compras e Outros Serviços | 870 | equipamentos/materiais medico-hospitalares/enfermagem | 3 | antropometros
Compras e Outros Serviços | 870 | equipamentos/materiais medico-hospitalares/enfermagem | 4 | anuscopio
Compras e Outros Serviços | 870 | equipamentos/materiais medico-hospitalares/enfermagem | 5 | aparelhos
Compras e Outros Serviços | 870 | equipamentos/materiais medico-hospitalares/enfermagem | 10 | aparelhos p/ medicina nuclear
Compras e Outros Serviços | 870 | equipamentos/materiais medico-hospitalares/enfermagem | 6 | aspiradores/compressores
Compras e Outros Serviços | 870 | equipamentos/materiais medico-hospitalares/enfermagem | 7 | audiometros
Compras e Outros Serviços | 870 | equipamentos/materiais medico-hospitalares/enfermagem | 8 | autoclaves
Compras e Outros Serviços | 870 | equipamentos/materiais medico-hospitalares/enfermagem | 45 | balancas
Compras e Outros Serviços | 870 | equipamentos/materiais medico-hospitalares/enfermagem | 46 | baldes
Compras e Outros Serviços | 870 | equipamentos/materiais medico-hospitalares/enfermagem | 53 | bandejas
Compras e Outros Serviços | 870 | equipamentos/materiais medico-hospitalares/enfermagem | 47 | banho-maria p/ mamadeiras
Compras e Outros Serviços | 870 | equipamentos/materiais medico-hospitalares/enfermagem | 52 | baracas
Compras e Outros Serviços | 870 | equipamentos/materiais medico-hospitalares/enfermagem | 60 | baterias
Compras e Outros Serviços | 870 | equipamentos/materiais medico-hospitalares/enfermagem | 48 | bercos aquecidos
Compras e Outros Serviços | 870 | equipamentos/materiais medico-hospitalares/enfermagem | 49 | biombos
Compras e Outros Serviços | 870 | equipamentos/materiais medico-hospitalares/enfermagem | 50 | bisturis
Compras e Outros Serviços | 870 | equipamentos/materiais medico-hospitalares/enfermagem | 54 | bombas infusao/ bomba vacuo aspiradora
Compras e Outros Serviços | 870 | equipamentos/materiais medico-hospitalares/enfermagem | 51 | bracadeiras
Compras e Outros Serviços | 870 | equipamentos/materiais medico-hospitalares/enfermagem | 55 | broncoscopios
Compras e Outros Serviços | 870 | equipamentos/materiais medico-hospitalares/enfermagem | 89 | cabines
Compras e Outros Serviços | 870 | equipamentos/materiais medico-hospitalares/enfermagem | 90 | cabos de instrumentais
Compras e Outros Serviços | 870 | equipamentos/materiais medico-hospitalares/enfermagem | 65 | cadeira de rodas/ triciclo eletrico para deficientes
Compras e Outros Serviços | 870 | equipamentos/materiais medico-hospitalares/enfermagem | 91 | cadeiras oftalmologicas
Compras e Outros Serviços | 870 | equipamentos/materiais medico-hospitalares/enfermagem | 93 | canetas p/ espirografos
Compras e Outros Serviços | 870 | equipamentos/materiais medico-hospitalares/enfermagem | 104 | canulas
Compras e Outros Serviços | 870 | equipamentos/materiais medico-hospitalares/enfermagem | 94 | cardioversores
Compras e Outros Serviços | 870 | equipamentos/materiais medico-hospitalares/enfermagem | 95 | ceratometros
Compras e Outros Serviços | 870 | equipamentos/materiais medico-hospitalares/enfermagem | 96 | colonoscopios (fribroscopio)
Compras e Outros Serviços | 870 | equipamentos/materiais medico-hospitalares/enfermagem | 97 | colposcopios
Compras e Outros Serviços | 870 | equipamentos/materiais medico-hospitalares/enfermagem | 98 | coluna oftalmologica
Compras e Outros Serviços | 870 | equipamentos/materiais medico-hospitalares/enfermagem | 99 | comadres
Compras e Outros Serviços | 870 | equipamentos/materiais medico-hospitalares/enfermagem | 100 | compasso dobra cutanea
Compras e Outros Serviços | 870 | equipamentos/materiais medico-hospitalares/enfermagem | 106 | compressores
Compras e Outros Serviços | 870 | equipamentos/materiais medico-hospitalares/enfermagem | 101 | conjunto baliu
Compras e Outros Serviços | 870 | equipamentos/materiais medico-hospitalares/enfermagem | 102 | conjunto instrumental p/ cesariana
Compras e Outros Serviços | 870 | equipamentos/materiais medico-hospitalares/enfermagem | 103 | cubas
Compras e Outros Serviços | 870 | equipamentos/materiais medico-hospitalares/enfermagem | 105 | curetas
Compras e Outros Serviços | 870 | equipamentos/materiais medico-hospitalares/enfermagem | 136 | descoladores
Compras e Outros Serviços | 870 | equipamentos/materiais medico-hospitalares/enfermagem | 133 | desfribriladores
Compras e Outros Serviços | 870 | equipamentos/materiais medico-hospitalares/enfermagem | 134 | detectores de batimentos cardiofetais
Compras e Outros Serviços | 870 | equipamentos/materiais medico-hospitalares/enfermagem | 135 | diapasao de gaudencio
Compras e Outros Serviços | 870 | equipamentos/materiais medico-hospitalares/enfermagem | 702 | dispensador eletronico hospitalar
Compras e Outros Serviços | 870 | equipamentos/materiais medico-hospitalares/enfermagem | 177 | eletrocardiografos
Compras e Outros Serviços | 870 | equipamentos/materiais medico-hospitalares/enfermagem | 178 | eletrocauterios
Compras e Outros Serviços | 870 | equipamentos/materiais medico-hospitalares/enfermagem | 179 | eletroencefalografos
Compras e Outros Serviços | 870 | equipamentos/materiais medico-hospitalares/enfermagem | 192 | equipamentos fisioterapico
Compras e Outros Serviços | 870 | equipamentos/materiais medico-hospitalares/enfermagem | 190 | equipamentos medico-hospitalares e de enfermagem
Compras e Outros Serviços | 870 | equipamentos/materiais medico-hospitalares/enfermagem | 191 | equipamentos radiologicos (exceto odontologicos)
Compras e Outros Serviços | 870 | equipamentos/materiais medico-hospitalares/enfermagem | 180 | escalas
Compras e Outros Serviços | 870 | equipamentos/materiais medico-hospitalares/enfermagem | 181 | escarradeiras
Compras e Outros Serviços | 870 | equipamentos/materiais medico-hospitalares/enfermagem | 182 | esfingnomanometros
Compras e Outros Serviços | 870 | equipamentos/materiais medico-hospitalares/enfermagem | 183 | especulos/alcas
Compras e Outros Serviços | 870 | equipamentos/materiais medico-hospitalares/enfermagem | 184 | espelhos p/ instrumentais
Compras e Outros Serviços | 870 | equipamentos/materiais medico-hospitalares/enfermagem | 185 | espirometros
Compras e Outros Serviços | 870 | equipamentos/materiais medico-hospitalares/enfermagem | 186 | estetoscopios
Compras e Outros Serviços | 870 | equipamentos/materiais medico-hospitalares/enfermagem | 187 | estiletes
Compras e Outros Serviços | 870 | equipamentos/materiais medico-hospitalares/enfermagem | 189 | estojos
Compras e Outros Serviços | 870 | equipamentos/materiais medico-hospitalares/enfermagem | 188 | estribo de kirschner
Compras e Outros Serviços | 870 | equipamentos/materiais medico-hospitalares/enfermagem | 221 | facas p/ necropsia
Compras e Outros Serviços | 870 | equipamentos/materiais medico-hospitalares/enfermagem | 222 | focos/refletores
Compras e Outros Serviços | 870 | equipamentos/materiais medico-hospitalares/enfermagem | 223 | forceps
Compras e Outros Serviços | 870 | equipamentos/materiais medico-hospitalares/enfermagem | 224 | fotoforos
Compras e Outros Serviços | 870 | equipamentos/materiais medico-hospitalares/enfermagem | 267 | ganchos
Compras e Outros Serviços | 870 | equipamentos/materiais medico-hospitalares/enfermagem | 269 | glicosimetros
Compras e Outros Serviços | 870 | equipamentos/materiais medico-hospitalares/enfermagem | 268 | goniometros
Compras e Outros Serviços | 870 | equipamentos/materiais medico-hospitalares/enfermagem | 265 | goteira de brown
Compras e Outros Serviços | 870 | equipamentos/materiais medico-hospitalares/enfermagem | 266 | guia ayoa
Compras e Outros Serviços | 870 | equipamentos/materiais medico-hospitalares/enfermagem | 309 | hamper
Compras e Outros Serviços | 870 | equipamentos/materiais medico-hospitalares/enfermagem | 310 | histerometro
Compras e Outros Serviços | 870 | equipamentos/materiais medico-hospitalares/enfermagem | 355 | incineradores
Compras e Outros Serviços | 870 | equipamentos/materiais medico-hospitalares/enfermagem | 353 | incubadoras
Compras e Outros Serviços | 870 | equipamentos/materiais medico-hospitalares/enfermagem | 354 | instrumentais
Compras e Outros Serviços | 870 | equipamentos/materiais medico-hospitalares/enfermagem | 441 | kits parto/queimados/primeiro socorros
Compras e Outros Serviços | 870 | equipamentos/materiais medico-hospitalares/enfermagem | 456 | laminas p/ bisturi
Compras e Outros Serviços | 870 | equipamentos/materiais medico-hospitalares/enfermagem | 457 | laminas p/ laringoscopio
Compras e Outros Serviços | 870 | equipamentos/materiais medico-hospitalares/enfermagem | 458 | lampadas cirurgica de teto
Compras e Outros Serviços | 870 | equipamentos/materiais medico-hospitalares/enfermagem | 459 | lamparinas p/desembacamento especular
Compras e Outros Serviços | 870 | equipamentos/materiais medico-hospitalares/enfermagem | 460 | lanternas p/ exame orofaringe
Compras e Outros Serviços | 870 | equipamentos/materiais medico-hospitalares/enfermagem | 461 | laringoscopios
Compras e Outros Serviços | 870 | equipamentos/materiais medico-hospitalares/enfermagem | 500 | maletas
Compras e Outros Serviços | 870 | equipamentos/materiais medico-hospitalares/enfermagem | 501 | mandris
Compras e Outros Serviços | 870 | equipamentos/materiais medico-hospitalares/enfermagem | 503 | manometros
Compras e Outros Serviços | 870 | equipamentos/materiais medico-hospitalares/enfermagem | 504 | martelos
Compras e Outros Serviços | 870 | equipamentos/materiais medico-hospitalares/enfermagem | 510 | materiais fisioterapicos
Compras e Outros Serviços | 870 | equipamentos/materiais medico-hospitalares/enfermagem | 507 | materiais medico-hospitalares e de enfermagem
Compras e Outros Serviços | 870 | equipamentos/materiais medico-hospitalares/enfermagem | 509 | materiais medico-hospitalares e de enfermagem (contin. 507)
Compras e Outros Serviços | 870 | equipamentos/materiais medico-hospitalares/enfermagem | 508 | materiais radiologicos (exceto odontologicos)
Compras e Outros Serviços | 870 | equipamentos/materiais medico-hospitalares/enfermagem | 506 | microscopios cirurgicos
Compras e Outros Serviços | 870 | equipamentos/materiais medico-hospitalares/enfermagem | 505 | monitores
Compras e Outros Serviços | 870 | equipamentos/materiais medico-hospitalares/enfermagem | 544 | nebulizadores
Compras e Outros Serviços | 870 | equipamentos/materiais medico-hospitalares/enfermagem | 588 | oftalmoscopios
Compras e Outros Serviços | 870 | equipamentos/materiais medico-hospitalares/enfermagem | 589 | ordenha de leite materno
Compras e Outros Serviços | 870 | equipamentos/materiais medico-hospitalares/enfermagem | 590 | osteotomos
Compras e Outros Serviços | 870 | equipamentos/materiais medico-hospitalares/enfermagem | 591 | otoscopios
Compras e Outros Serviços | 870 | equipamentos/materiais medico-hospitalares/enfermagem | 593 | oximetros
Compras e Outros Serviços | 870 | equipamentos/materiais medico-hospitalares/enfermagem | 592 | oxitenda
Compras e Outros Serviços | 870 | equipamentos/materiais medico-hospitalares/enfermagem | 632 | papagaios
Compras e Outros Serviços | 870 | equipamentos/materiais medico-hospitalares/enfermagem | 637 | pecas p/equipamentos medico-hospitalares e de enfermagem
Compras e Outros Serviços | 870 | equipamentos/materiais medico-hospitalares/enfermagem | 633 | pincas
Compras e Outros Serviços | 870 | equipamentos/materiais medico-hospitalares/enfermagem | 638 | pneus/camaras/rodas p/equip medico-hospitalares e de enferma
Compras e Outros Serviços | 870 | equipamentos/materiais medico-hospitalares/enfermagem | 634 | porta-agulhas
Compras e Outros Serviços | 870 | equipamentos/materiais medico-hospitalares/enfermagem | 636 | produtos oficinais
Compras e Outros Serviços | 870 | equipamentos/materiais medico-hospitalares/enfermagem | 635 | punchs
Compras e Outros Serviços | 870 | equipamentos/materiais medico-hospitalares/enfermagem | 691 | raquimanometros
Compras e Outros Serviços | 870 | equipamentos/materiais medico-hospitalares/enfermagem | 692 | refratores
Compras e Outros Serviços | 870 | equipamentos/materiais medico-hospitalares/enfermagem | 693 | regletes
Compras e Outros Serviços | 870 | equipamentos/materiais medico-hospitalares/enfermagem | 694 | respiradores
Compras e Outros Serviços | 870 | equipamentos/materiais medico-hospitalares/enfermagem | 695 | retinoscopios
Compras e Outros Serviços | 870 | equipamentos/materiais medico-hospitalares/enfermagem | 696 | ruginas de farabeuf
Compras e Outros Serviços | 870 | equipamentos/materiais medico-hospitalares/enfermagem | 700 | seladoras
Compras e Outros Serviços | 870 | equipamentos/materiais medico-hospitalares/enfermagem | 735 | seringas
Compras e Outros Serviços | 870 | equipamentos/materiais medico-hospitalares/enfermagem | 736 | serras
Compras e Outros Serviços | 870 | equipamentos/materiais medico-hospitalares/enfermagem | 737 | sindesmotomos
Compras e Outros Serviços | 870 | equipamentos/materiais medico-hospitalares/enfermagem | 738 | sistemas de video
Compras e Outros Serviços | 870 | equipamentos/materiais medico-hospitalares/enfermagem | 739 | sonares
Compras e Outros Serviços | 870 | equipamentos/materiais medico-hospitalares/enfermagem | 740 | suportes p/ soro/valvulas
Compras e Outros Serviços | 870 | equipamentos/materiais medico-hospitalares/enfermagem | 779 | tambores de aco inoxidavel
Compras e Outros Serviços | 870 | equipamentos/materiais medico-hospitalares/enfermagem | 783 | tentacanulas
Compras e Outros Serviços | 870 | equipamentos/materiais medico-hospitalares/enfermagem | 781 | tesouras
Compras e Outros Serviços | 870 | equipamentos/materiais medico-hospitalares/enfermagem | 782 | treinadores de fala
Compras e Outros Serviços | 870 | equipamentos/materiais medico-hospitalares/enfermagem | 784 | tubos
Compras e Outros Serviços | 870 | equipamentos/materiais medico-hospitalares/enfermagem | 825 | ultra-sonografos
Compras e Outros Serviços | 870 | equipamentos/materiais medico-hospitalares/enfermagem | 867 | valvulas
Compras e Outros Serviços | 870 | equipamentos/materiais medico-hospitalares/enfermagem | 869 | ventilometros
Compras e Outros Serviços | 870 | equipamentos/materiais medico-hospitalares/enfermagem | 868 | videolaparoscopios
Compras e Outros Serviços | 910 | equipamentos/materiais odontologicos | 1 | alavancas
Compras e Outros Serviços | 910 | equipamentos/materiais odontologicos | 2 | alicates
Compras e Outros Serviços | 910 | equipamentos/materiais odontologicos | 3 | alveolotomo
Compras e Outros Serviços | 910 | equipamentos/materiais odontologicos | 4 | amalgamadores
Compras e Outros Serviços | 910 | equipamentos/materiais odontologicos | 5 | aparelhos de raio-x
Compras e Outros Serviços | 910 | equipamentos/materiais odontologicos | 6 | aparelhos p/ remocao de placas bacterianas
Compras e Outros Serviços | 910 | equipamentos/materiais odontologicos | 8 | armarios clinicos
Compras e Outros Serviços | 910 | equipamentos/materiais odontologicos | 10 | articuladores (oclusores)
Compras e Outros Serviços | 910 | equipamentos/materiais odontologicos | 9 | aventais para protecao de raio-x
Compras e Outros Serviços | 910 | equipamentos/materiais odontologicos | 48 | bancadas
Compras e Outros Serviços | 910 | equipamentos/materiais odontologicos | 45 | biombos de chumbo
Compras e Outros Serviços | 910 | equipamentos/materiais odontologicos | 46 | broqueiros
Compras e Outros Serviços | 910 | equipamentos/materiais odontologicos | 47 | brunidores
Compras e Outros Serviços | 910 | equipamentos/materiais odontologicos | 89 | cabos p/ espelhos
Compras e Outros Serviços | 910 | equipamentos/materiais odontologicos | 90 | cadeiras
Compras e Outros Serviços | 910 | equipamentos/materiais odontologicos | 91 | calcadores
Compras e Outros Serviços | 910 | equipamentos/materiais odontologicos | 92 | camaras escura
Compras e Outros Serviços | 910 | equipamentos/materiais odontologicos | 93 | canetas
Compras e Outros Serviços | 910 | equipamentos/materiais odontologicos | 101 | centrifugas
Compras e Outros Serviços | 910 | equipamentos/materiais odontologicos | 102 | cinzeis
Compras e Outros Serviços | 910 | equipamentos/materiais odontologicos | 94 | compasso de willis
Compras e Outros Serviços | 910 | equipamentos/materiais odontologicos | 95 | compressores
Compras e Outros Serviços | 910 | equipamentos/materiais odontologicos | 96 | condensadores
Compras e Outros Serviços | 910 | equipamentos/materiais odontologicos | 97 | conjuntos
Compras e Outros Serviços | 910 | equipamentos/materiais odontologicos | 98 | contra-angulos
Compras e Outros Serviços | 910 | equipamentos/materiais odontologicos | 99 | curetas
Compras e Outros Serviços | 910 | equipamentos/materiais odontologicos | 100 | cuspideiras
Compras e Outros Serviços | 910 | equipamentos/materiais odontologicos | 133 | desgastadores
Compras e Outros Serviços | 910 | equipamentos/materiais odontologicos | 135 | desinfetantes/esterelizantes
Compras e Outros Serviços | 910 | equipamentos/materiais odontologicos | 136 | dispensadores
Compras e Outros Serviços | 910 | equipamentos/materiais odontologicos | 134 | dosadores
Compras e Outros Serviços | 910 | equipamentos/materiais odontologicos | 643 | equipamentos/ aparelhos para uso em geral
Compras e Outros Serviços | 910 | equipamentos/materiais odontologicos | 177 | equipos
Compras e Outros Serviços | 910 | equipamentos/materiais odontologicos | 178 | escavadores
Compras e Outros Serviços | 910 | equipamentos/materiais odontologicos | 184 | escovarios
Compras e Outros Serviços | 910 | equipamentos/materiais odontologicos | 181 | escovas
Compras e Outros Serviços | 910 | equipamentos/materiais odontologicos | 179 | esculpidores
Compras e Outros Serviços | 910 | equipamentos/materiais odontologicos | 180 | espatulas
Compras e Outros Serviços | 910 | equipamentos/materiais odontologicos | 185 | especimetros
Compras e Outros Serviços | 910 | equipamentos/materiais odontologicos | 186 | espelhos
Compras e Outros Serviços | 910 | equipamentos/materiais odontologicos | 183 | estojos
Compras e Outros Serviços | 910 | equipamentos/materiais odontologicos | 182 | extratores
Compras e Outros Serviços | 910 | equipamentos/materiais odontologicos | 221 | facas p/ gesso
Compras e Outros Serviços | 910 | equipamentos/materiais odontologicos | 226 | filmes
Compras e Outros Serviços | 910 | equipamentos/materiais odontologicos | 229 | fios ortodonticos
Compras e Outros Serviços | 910 | equipamentos/materiais odontologicos | 227 | fixadores/reveladores
Compras e Outros Serviços | 910 | equipamentos/materiais odontologicos | 222 | forceps
Compras e Outros Serviços | 910 | equipamentos/materiais odontologicos | 225 | fornos
Compras e Outros Serviços | 910 | equipamentos/materiais odontologicos | 223 | fotopolimerizadores
Compras e Outros Serviços | 910 | equipamentos/materiais odontologicos | 228 | frascos
Compras e Outros Serviços | 910 | equipamentos/materiais odontologicos | 224 | fresas
Compras e Outros Serviços | 910 | equipamentos/materiais odontologicos | 265 | gengivotomos
Compras e Outros Serviços | 910 | equipamentos/materiais odontologicos | 269 | godiva
Compras e Outros Serviços | 910 | equipamentos/materiais odontologicos | 268 | gral
Compras e Outros Serviços | 910 | equipamentos/materiais odontologicos | 266 | grampos
Compras e Outros Serviços | 910 | equipamentos/materiais odontologicos | 267 | graxas/oleos
Compras e Outros Serviços | 910 | equipamentos/materiais odontologicos | 353 | instrumentais
Compras e Outros Serviços | 910 | equipamentos/materiais odontologicos | 397 | jatos
Compras e Outros Serviços | 910 | equipamentos/materiais odontologicos | 445 | kits miniplacas/microplacas cirurgicas
Compras e Outros Serviços | 910 | equipamentos/materiais odontologicos | 456 | lamparinas
Compras e Outros Serviços | 910 | equipamentos/materiais odontologicos | 457 | limas
Compras e Outros Serviços | 910 | equipamentos/materiais odontologicos | 505 | macaricos
Compras e Outros Serviços | 910 | equipamentos/materiais odontologicos | 500 | mandris
Compras e Outros Serviços | 910 | equipamentos/materiais odontologicos | 507 | materiais p/ procedimentos e uso geral
Compras e Outros Serviços | 910 | equipamentos/materiais odontologicos | 508 | matrizes
Compras e Outros Serviços | 910 | equipamentos/materiais odontologicos | 501 | micro-motores
Compras e Outros Serviços | 910 | equipamentos/materiais odontologicos | 502 | mochos
Compras e Outros Serviços | 910 | equipamentos/materiais odontologicos | 509 | modelos didaticos
Compras e Outros Serviços | 910 | equipamentos/materiais odontologicos | 503 | moldeiras
Compras e Outros Serviços | 910 | equipamentos/materiais odontologicos | 506 | motores de suspensao
Compras e Outros Serviços | 910 | equipamentos/materiais odontologicos | 504 | muflos
Compras e Outros Serviços | 910 | equipamentos/materiais odontologicos | 632 | pecas de mao
Compras e Outros Serviços | 910 | equipamentos/materiais odontologicos | 641 | pedras afiacao/desgaste
Compras e Outros Serviços | 910 | equipamentos/materiais odontologicos | 633 | polidora para proteses
Compras e Outros Serviços | 910 | equipamentos/materiais odontologicos | 640 | polimerizadores
Compras e Outros Serviços | 910 | equipamentos/materiais odontologicos | 634 | porta algodao
Compras e Outros Serviços | 910 | equipamentos/materiais odontologicos | 635 | porta-amalgamas
Compras e Outros Serviços | 910 | equipamentos/materiais odontologicos | 636 | porta-mandris
Compras e Outros Serviços | 910 | equipamentos/materiais odontologicos | 637 | porta-matrizes
Compras e Outros Serviços | 910 | equipamentos/materiais odontologicos | 638 | porta-residuos
Compras e Outros Serviços | 910 | equipamentos/materiais odontologicos | 639 | prensas
Compras e Outros Serviços | 910 | equipamentos/materiais odontologicos | 691 | refletores
Compras e Outros Serviços | 910 | equipamentos/materiais odontologicos | 693 | resinas
Compras e Outros Serviços | 910 | equipamentos/materiais odontologicos | 694 | reveladores placas bacterianas/caries
Compras e Outros Serviços | 910 | equipamentos/materiais odontologicos | 692 | rotores
Compras e Outros Serviços | 910 | equipamentos/materiais odontologicos | 735 | seringa de carpule
Compras e Outros Serviços | 910 | equipamentos/materiais odontologicos | 736 | seringas triplice
Compras e Outros Serviços | 910 | equipamentos/materiais odontologicos | 737 | sondas
Compras e Outros Serviços | 910 | equipamentos/materiais odontologicos | 779 | tesouras
Compras e Outros Serviços | 910 | equipamentos/materiais odontologicos | 781 | tornos de polimento
Compras e Outros Serviços | 910 | equipamentos/materiais odontologicos | 780 | turbinas
Compras e Outros Serviços | 910 | equipamentos/materiais odontologicos | 823 | unidade auxiliar movel
Compras e Outros Serviços | 910 | equipamentos/materiais odontologicos | 738 | vibradores
Compras e Outros Serviços | 465 | equipamentos/materiais p/construcao civil | 5 | acessorios p/ gesso acartonado
Compras e Outros Serviços | 465 | equipamentos/materiais p/construcao civil | 3 | algeroz/calha
Compras e Outros Serviços | 465 | equipamentos/materiais p/construcao civil | 4 | andaimes/arquibancadas moduladas
Compras e Outros Serviços | 465 | equipamentos/materiais p/construcao civil | 1 | areia/argamassa/cimento/brita/rejunte/cordao solda
Compras e Outros Serviços | 465 | equipamentos/materiais p/construcao civil | 2 | azulejos/ladrilhos/pisos/revestimentos/forros
Compras e Outros Serviços | 465 | equipamentos/materiais p/construcao civil | 45 | baldes
Compras e Outros Serviços | 465 | equipamentos/materiais p/construcao civil | 46 | betoneiras e misturadores mecanico
Compras e Outros Serviços | 465 | equipamentos/materiais p/construcao civil | 92 | cal
Compras e Outros Serviços | 465 | equipamentos/materiais p/construcao civil | 89 | carros de mao
Compras e Outros Serviços | 465 | equipamentos/materiais p/construcao civil | 93 | concreto/mouroes/marcos
Compras e Outros Serviços | 465 | equipamentos/materiais p/construcao civil | 90 | conjunto vibratorio completos e acessorios
Compras e Outros Serviços | 465 | equipamentos/materiais p/construcao civil | 178 | equipamentos de teste
Compras e Outros Serviços | 465 | equipamentos/materiais p/construcao civil | 179 | equipamentos p/ construcao civil
Compras e Outros Serviços | 465 | equipamentos/materiais p/construcao civil | 177 | esquadros/regua pedreiros
Compras e Outros Serviços | 465 | equipamentos/materiais p/construcao civil | 221 | ferro/aco/aluminio/bronze/latao
Compras e Outros Serviços | 465 | equipamentos/materiais p/construcao civil | 270 | guaritas
Compras e Outros Serviços | 465 | equipamentos/materiais p/construcao civil | 353 | impermeabilizante e aditivo p/alvenaria
Compras e Outros Serviços | 465 | equipamentos/materiais p/construcao civil | 502 | massas/fitas p/ gesso acartonado
Compras e Outros Serviços | 465 | equipamentos/materiais p/construcao civil | 354 | materiais p/isolacao
Compras e Outros Serviços | 465 | equipamentos/materiais p/construcao civil | 501 | mesas vibradoras
Compras e Outros Serviços | 465 | equipamentos/materiais p/construcao civil | 500 | metros e trenas
Compras e Outros Serviços | 465 | equipamentos/materiais p/construcao civil | 6 | modulos construtivos moveis
Compras e Outros Serviços | 465 | equipamentos/materiais p/construcao civil | 544 | niveis e prumos
Compras e Outros Serviços | 465 | equipamentos/materiais p/construcao civil | 633 | pedras/gessos
Compras e Outros Serviços | 465 | equipamentos/materiais p/construcao civil | 634 | perfis metalicos p/ fixacao de gesso acartonado
Compras e Outros Serviços | 465 | equipamentos/materiais p/construcao civil | 635 | portas/marcos/guarnicoes
Compras e Outros Serviços | 465 | equipamentos/materiais p/construcao civil | 779 | tanques/pias/cubas
Compras e Outros Serviços | 465 | equipamentos/materiais p/construcao civil | 780 | telhas
Compras e Outros Serviços | 465 | equipamentos/materiais p/construcao civil | 781 | tijolos
Compras e Outros Serviços | 465 | equipamentos/materiais p/construcao civil | 785 | toldos
Compras e Outros Serviços | 2 | equipamentos/materiais p/escritorio/escola/artes plasticas | 179 | equipamentos didaticos/ensino/treinamento
Compras e Outros Serviços | 2 | equipamentos/materiais p/escritorio/escola/artes plasticas | 177 | equipamentos p/escritorio
Compras e Outros Serviços | 2 | equipamentos/materiais p/escritorio/escola/artes plasticas | 178 | equipamentos p/reprografia/grafica/copiadoras
Compras e Outros Serviços | 2 | equipamentos/materiais p/escritorio/escola/artes plasticas | 221 | filmes p/ plastificacao
Compras e Outros Serviços | 2 | equipamentos/materiais p/escritorio/escola/artes plasticas | 518 | materiais de consumo didaticos/escolares/desenho tecnico
Compras e Outros Serviços | 2 | equipamentos/materiais p/escritorio/escola/artes plasticas | 528 | materiais de consumo graficos
Compras e Outros Serviços | 2 | equipamentos/materiais p/escritorio/escola/artes plasticas | 508 | materiais de consumo p/escritorio
Compras e Outros Serviços | 2 | equipamentos/materiais p/escritorio/escola/artes plasticas | 526 | materiais p/arquivamento
Compras e Outros Serviços | 2 | equipamentos/materiais p/escritorio/escola/artes plasticas | 522 | materiais p/encadernacao/envelopamento
Compras e Outros Serviços | 2 | equipamentos/materiais p/escritorio/escola/artes plasticas | 514 | materiais permanentes didaticos/escolares/desenho tecnico
Compras e Outros Serviços | 2 | equipamentos/materiais p/escritorio/escola/artes plasticas | 504 | materiais permanentes p/escritorio
Compras e Outros Serviços | 2 | equipamentos/materiais p/escritorio/escola/artes plasticas | 500 | materiais/suprimentos p/equipamentos de escritorio
Compras e Outros Serviços | 2 | equipamentos/materiais p/escritorio/escola/artes plasticas | 632 | pinceis profissional
Compras e Outros Serviços | 2 | equipamentos/materiais p/escritorio/escola/artes plasticas | 89 | tinta para carimbos
Compras e Outros Serviços | 820 | equipamentos/materiais p/industria farmaceutica | 177 | equipamentos p/ industria farmaceutica
Compras e Outros Serviços | 820 | equipamentos/materiais p/industria farmaceutica | 503 | materiais p/ acondicionamento e embalagem de medicamentos
Compras e Outros Serviços | 820 | equipamentos/materiais p/industria farmaceutica | 502 | materias-prima para fabricacao de medicamentos
Compras e Outros Serviços | 820 | equipamentos/materiais p/industria farmaceutica | 635 | padroes primarios / substancias quimicas de referencia
Compras e Outros Serviços | 820 | equipamentos/materiais p/industria farmaceutica | 633 | pecas/acessorios para equipamentos da industria farmaceutica
Compras e Outros Serviços | 475 | equipamentos/materiais p/instalacoes eletricas | 1 | armacoes secundarias
Compras e Outros Serviços | 475 | equipamentos/materiais p/instalacoes eletricas | 91 | cabo coaxial
Compras e Outros Serviços | 475 | equipamentos/materiais p/instalacoes eletricas | 89 | chaves eletricas
Compras e Outros Serviços | 475 | equipamentos/materiais p/instalacoes eletricas | 90 | componentes p/ instalacoes eletricas
Compras e Outros Serviços | 475 | equipamentos/materiais p/instalacoes eletricas | 133 | disjuntores/reles
Compras e Outros Serviços | 475 | equipamentos/materiais p/instalacoes eletricas | 178 | eletrificadores p/ cerca eletrica rural
Compras e Outros Serviços | 475 | equipamentos/materiais p/instalacoes eletricas | 177 | eletrodutos/conexoes/caixas de derivacao
Compras e Outros Serviços | 475 | equipamentos/materiais p/instalacoes eletricas | 221 | fios/cabos eletricos
Compras e Outros Serviços | 475 | equipamentos/materiais p/instalacoes eletricas | 222 | fitas isolantes/ emenda termocontratil/ contratil
Compras e Outros Serviços | 475 | equipamentos/materiais p/instalacoes eletricas | 223 | fusiveis/bases
Compras e Outros Serviços | 475 | equipamentos/materiais p/instalacoes eletricas | 353 | interruptores/tomadas/celulas fotoeletricas/acessorios
Compras e Outros Serviços | 475 | equipamentos/materiais p/instalacoes eletricas | 354 | isoladores
Compras e Outros Serviços | 475 | equipamentos/materiais p/instalacoes eletricas | 456 | lampadas/farois/refletores/sinaleiro
Compras e Outros Serviços | 475 | equipamentos/materiais p/instalacoes eletricas | 457 | luminarias/postes/calhas/suportes
Compras e Outros Serviços | 475 | equipamentos/materiais p/instalacoes eletricas | 691 | reatores
Compras e Outros Serviços | 475 | equipamentos/materiais p/instalacoes eletricas | 705 | vara de manobra telescopica para eletricista
Compras e Outros Serviços | 540 | equipamentos/materiais p/irrigacao | 1 | aspersores p/irrigacao
Compras e Outros Serviços | 540 | equipamentos/materiais p/irrigacao | 5 | equipamentos/ pecas/ materiais para irrigacao
Compras e Outros Serviços | 540 | equipamentos/materiais p/irrigacao | 735 | sistemas de irrigacao
Compras e Outros Serviços | 830 | equipamentos/materiais p/laboratorio | 7 | aparelhos e equipamentos para analise de solos
Compras e Outros Serviços | 830 | equipamentos/materiais p/laboratorio | 8 | aparelhos/equipamentos p/analise eletro-eletronica
Compras e Outros Serviços | 830 | equipamentos/materiais p/laboratorio | 11 | aparelhos/equipamentos p/lab. construcao civil
Compras e Outros Serviços | 830 | equipamentos/materiais p/laboratorio | 10 | aparelhos/equipamentos p/lab. metal mecanico/metalurgia
Compras e Outros Serviços | 830 | equipamentos/materiais p/laboratorio | 103 | congeladores/freezers/containers/maquinas gelo
Compras e Outros Serviços | 830 | equipamentos/materiais p/laboratorio | 102 | cromatografos/espectrofotometros/fotometros
Compras e Outros Serviços | 830 | equipamentos/materiais p/laboratorio | 183 | equipamentos para laboratorio
Compras e Outros Serviços | 830 | equipamentos/materiais p/laboratorio | 180 | estufas/fornos/chapas eletricas
Compras e Outros Serviços | 830 | equipamentos/materiais p/laboratorio | 441 | kits/utensilios didaticos p/laboratorio
Compras e Outros Serviços | 830 | equipamentos/materiais p/laboratorio | 507 | materiais p/laboratorio
Compras e Outros Serviços | 830 | equipamentos/materiais p/laboratorio | 636 | materiais p/tratamento de agua
Compras e Outros Serviços | 830 | equipamentos/materiais p/laboratorio | 508 | microscopios/estereoscopios/lupas
Compras e Outros Serviços | 830 | equipamentos/materiais p/laboratorio | 555 | pecas/acessorios para equipamentos de laboratorio
Compras e Outros Serviços | 830 | equipamentos/materiais p/laboratorio | 637 | produtos quimicos p/laboratorio
Compras e Outros Serviços | 830 | equipamentos/materiais p/laboratorio | 638 | produtos quimicos p/tratamento de agua
Compras e Outros Serviços | 830 | equipamentos/materiais p/laboratorio | 750 | softwares p/ equipamentos
Compras e Outros Serviços | 830 | equipamentos/materiais p/laboratorio | 868 | vidraria p/laboratorio
Compras e Outros Serviços | 380 | equipamentos/materiais p/limpeza/higiene (uso geral) | 45 | baldes
Compras e Outros Serviços | 380 | equipamentos/materiais p/limpeza/higiene (uso geral) | 46 | bomba manual p/inseticida
Compras e Outros Serviços | 380 | equipamentos/materiais p/limpeza/higiene (uso geral) | 635 | cabide
Compras e Outros Serviços | 380 | equipamentos/materiais p/limpeza/higiene (uso geral) | 133 | desentupidores
Compras e Outros Serviços | 380 | equipamentos/materiais p/limpeza/higiene (uso geral) | 190 | equipamentos p/limpeza
Compras e Outros Serviços | 380 | equipamentos/materiais p/limpeza/higiene (uso geral) | 181 | escadas
Compras e Outros Serviços | 380 | equipamentos/materiais p/limpeza/higiene (uso geral) | 177 | esfregoes/esponjas de aco
Compras e Outros Serviços | 380 | equipamentos/materiais p/limpeza/higiene (uso geral) | 178 | espanadores
Compras e Outros Serviços | 380 | equipamentos/materiais p/limpeza/higiene (uso geral) | 179 | esponjas
Compras e Outros Serviços | 380 | equipamentos/materiais p/limpeza/higiene (uso geral) | 180 | estopas/toalhas mecanicas
Compras e Outros Serviços | 380 | equipamentos/materiais p/limpeza/higiene (uso geral) | 221 | flanelas/panos
Compras e Outros Serviços | 380 | equipamentos/materiais p/limpeza/higiene (uso geral) | 456 | lixeira metalica/plastica
Compras e Outros Serviços | 380 | equipamentos/materiais p/limpeza/higiene (uso geral) | 633 | papel higienico
Compras e Outros Serviços | 380 | equipamentos/materiais p/limpeza/higiene (uso geral) | 634 | papel toalha
Compras e Outros Serviços | 380 | equipamentos/materiais p/limpeza/higiene (uso geral) | 632 | pas plasticas/metalicas e prendedores de roupa
Compras e Outros Serviços | 380 | equipamentos/materiais p/limpeza/higiene (uso geral) | 867 | vassouras/escovas
Compras e Outros Serviços | 270 | equipamentos/materiais p/microfilmagem | 1 | acessorios/materiais p/microfilmagem
Compras e Outros Serviços | 270 | equipamentos/materiais p/microfilmagem | 89 | caixas p/microfilmes
Compras e Outros Serviços | 270 | equipamentos/materiais p/microfilmagem | 177 | equipamentos p/microfilmagem
Compras e Outros Serviços | 270 | equipamentos/materiais p/microfilmagem | 456 | lampadas p/microfilmadoras/leitoras
Compras e Outros Serviços | 270 | equipamentos/materiais p/microfilmagem | 500 | microfilmes
Compras e Outros Serviços | 270 | equipamentos/materiais p/microfilmagem | 632 | papel p/leitoras
Compras e Outros Serviços | 270 | equipamentos/materiais p/microfilmagem | 779 | toner
Compras e Outros Serviços | 140 | equipamentos/materiais p/recreacao/deficientes | 50 | artigos p/ festas
Compras e Outros Serviços | 140 | equipamentos/materiais p/recreacao/deficientes | 47 | bicicletas
Compras e Outros Serviços | 140 | equipamentos/materiais p/recreacao/deficientes | 48 | brinquedos / carrinhos / bonecas
Compras e Outros Serviços | 140 | equipamentos/materiais p/recreacao/deficientes | 45 | brinquedos/jogos educativos
Compras e Outros Serviços | 140 | equipamentos/materiais p/recreacao/deficientes | 46 | brinquedos/jogos recreativos
Compras e Outros Serviços | 140 | equipamentos/materiais p/recreacao/deficientes | 177 | equipamentos recreativos
Compras e Outros Serviços | 140 | equipamentos/materiais p/recreacao/deficientes | 456 | lupas eletronicas mouse
Compras e Outros Serviços | 140 | equipamentos/materiais p/recreacao/deficientes | 632 | produtos p/ deficientes
Compras e Outros Serviços | 295 | equipamentos/materiais/acessorios p/projecao/video/foto/som | 2 | aparelhos/equipamentos de som
Compras e Outros Serviços | 295 | equipamentos/materiais/acessorios p/projecao/video/foto/som | 89 | cameras de video/equipamentos projecao/ binoculo
Compras e Outros Serviços | 295 | equipamentos/materiais/acessorios p/projecao/video/foto/som | 95 | cameras fotograficas/equipamentos fotograficos
Compras e Outros Serviços | 295 | equipamentos/materiais/acessorios p/projecao/video/foto/som | 105 | equipamento para edicao de audio/video
Compras e Outros Serviços | 295 | equipamentos/materiais/acessorios p/projecao/video/foto/som | 595 | equipamentos/mat/acessorios para projecao/video/foto/som
Compras e Outros Serviços | 295 | equipamentos/materiais/acessorios p/projecao/video/foto/som | 510 | materiais fotograficos
Compras e Outros Serviços | 295 | equipamentos/materiais/acessorios p/projecao/video/foto/som | 500 | materiais p/projecao/video/som
Compras e Outros Serviços | 295 | equipamentos/materiais/acessorios p/projecao/video/foto/som | 589 | materiais/ tecidos/ para palco e teatro
Compras e Outros Serviços | 295 | equipamentos/materiais/acessorios p/projecao/video/foto/som | 633 | paineis eletronicos para atendimento
Compras e Outros Serviços | 295 | equipamentos/materiais/acessorios p/projecao/video/foto/som | 632 | plataformas pantograficas/telescop./guarda corpo
Compras e Outros Serviços | 295 | equipamentos/materiais/acessorios p/projecao/video/foto/som | 735 | sistema monitoramento eletronico
Compras e Outros Serviços | 295 | equipamentos/materiais/acessorios p/projecao/video/foto/som | 779 | televisores/acessorios
Compras e Outros Serviços | 295 | equipamentos/materiais/acessorios p/projecao/video/foto/som | 868 | video dvd/ home theater/ acessorios
Compras e Outros Serviços | 295 | equipamentos/materiais/acessorios p/projecao/video/foto/som | 867 | videocassetes/acessorios
Compras e Outros Serviços | 350 | equipamentos/materiais/acessorios p/uso comercial/industrial | 1 | aparelhos para preparo de alimentos
Compras e Outros Serviços | 350 | equipamentos/materiais/acessorios p/uso comercial/industrial | 2 | armarios/estantes/mesas/estruturas metalic
Compras e Outros Serviços | 350 | equipamentos/materiais/acessorios p/uso comercial/industrial | 45 | bebedouros/purificadores de agua
Compras e Outros Serviços | 350 | equipamentos/materiais/acessorios p/uso comercial/industrial | 89 | cafeteiras eletricas/fogareiros eletricos
Compras e Outros Serviços | 350 | equipamentos/materiais/acessorios p/uso comercial/industrial | 92 | caldeiras a vapor
Compras e Outros Serviços | 350 | equipamentos/materiais/acessorios p/uso comercial/industrial | 90 | caldeiroes p/ cozimento
Compras e Outros Serviços | 350 | equipamentos/materiais/acessorios p/uso comercial/industrial | 91 | camaras frias / maquina de fabricar gelo
Compras e Outros Serviços | 350 | equipamentos/materiais/acessorios p/uso comercial/industrial | 133 | digitos de borracha
Compras e Outros Serviços | 350 | equipamentos/materiais/acessorios p/uso comercial/industrial | 177 | eq. p/ exaustao
Compras e Outros Serviços | 350 | equipamentos/materiais/acessorios p/uso comercial/industrial | 178 | eq. p/ padaria e confeitaria
Compras e Outros Serviços | 350 | equipamentos/materiais/acessorios p/uso comercial/industrial | 585 | equipamentos controle de maquinas e processos industriais
Compras e Outros Serviços | 350 | equipamentos/materiais/acessorios p/uso comercial/industrial | 180 | equipamentos lavanderia industrial/limpeza
Compras e Outros Serviços | 350 | equipamentos/materiais/acessorios p/uso comercial/industrial | 182 | equipamentos p/ industria de laticinios
Compras e Outros Serviços | 350 | equipamentos/materiais/acessorios p/uso comercial/industrial | 300 | equipamentos para transporte de agua
Compras e Outros Serviços | 350 | equipamentos/materiais/acessorios p/uso comercial/industrial | 181 | equipamentos p/barbearia e salao de beleza
Compras e Outros Serviços | 350 | equipamentos/materiais/acessorios p/uso comercial/industrial | 179 | equipamentos p/cozinha industrial/comercial
Compras e Outros Serviços | 350 | equipamentos/materiais/acessorios p/uso comercial/industrial | 187 | equipamentos/pecas/acessorios p/ industria de reciclagem
Compras e Outros Serviços | 350 | equipamentos/materiais/acessorios p/uso comercial/industrial | 221 | fogoes e fornos
Compras e Outros Serviços | 350 | equipamentos/materiais/acessorios p/uso comercial/industrial | 501 | maquina costura/empacotadora automatica/seladora
Compras e Outros Serviços | 350 | equipamentos/materiais/acessorios p/uso comercial/industrial | 521 | maquina para triturar vidro/ plastico/ aluminio
Compras e Outros Serviços | 350 | equipamentos/materiais/acessorios p/uso comercial/industrial | 500 | maquinas de lavar louca
Compras e Outros Serviços | 350 | equipamentos/materiais/acessorios p/uso comercial/industrial | 502 | materiais/acessorios para caldeiras
Compras e Outros Serviços | 350 | equipamentos/materiais/acessorios p/uso comercial/industrial | 632 | pallets
Compras e Outros Serviços | 350 | equipamentos/materiais/acessorios p/uso comercial/industrial | 888 | pecas e acessorios em aco pressurizado
Compras e Outros Serviços | 350 | equipamentos/materiais/acessorios p/uso comercial/industrial | 702 | pecas e acessorios para reparo de maquinas
Compras e Outros Serviços | 350 | equipamentos/materiais/acessorios p/uso comercial/industrial | 999 | pecas/mat./acessorios uso comercial/industrial
Compras e Outros Serviços | 350 | equipamentos/materiais/acessorios p/uso comercial/industrial | 171 | pecas/materiais/acessorios uso comercial/industrial
Compras e Outros Serviços | 350 | equipamentos/materiais/acessorios p/uso comercial/industrial | 735 | serra de fita p/ acougues
Compras e Outros Serviços | 350 | equipamentos/materiais/acessorios p/uso comercial/industrial | 825 | utensilios p/ cozinha industrial/comercial
Compras e Outros Serviços | 350 | equipamentos/materiais/acessorios p/uso comercial/industrial | 867 | valvulas p/ vapor
Compras e Outros Serviços | 930 | equipamentos/materiais/medicamentos veterinarios | 4 | agulhas/ seringas uso veterinario
Compras e Outros Serviços | 930 | equipamentos/materiais/medicamentos veterinarios | 3 | armadilhas p/ captura de insetos
Compras e Outros Serviços | 930 | equipamentos/materiais/medicamentos veterinarios | 2 | armadilhas p/captura de animais
Compras e Outros Serviços | 930 | equipamentos/materiais/medicamentos veterinarios | 90 | caixas termicas para transporte de peixes
Compras e Outros Serviços | 930 | equipamentos/materiais/medicamentos veterinarios | 91 | correaria e arreamentos p/montaria e tracao
Compras e Outros Serviços | 930 | equipamentos/materiais/medicamentos veterinarios | 177 | equipamentos veterinarios
Compras e Outros Serviços | 930 | equipamentos/materiais/medicamentos veterinarios | 501 | materiais veterinarios
Compras e Outros Serviços | 930 | equipamentos/materiais/medicamentos veterinarios | 500 | medicamentos veterinarios/diagnosticos
Compras e Outros Serviços | 930 | equipamentos/materiais/medicamentos veterinarios | 691 | redes/materiais p/bioterio
Compras e Outros Serviços | 930 | equipamentos/materiais/medicamentos veterinarios | 740 | semen
Compras e Outros Serviços | 548 | equipamentos/materiais/suprimentos tratamento de agua/esgoto | 345 | condensador de umidade atmosferica
Compras e Outros Serviços | 548 | equipamentos/materiais/suprimentos tratamento de agua/esgoto | 177 | equipamentos p/ tratamento de agua
Compras e Outros Serviços | 548 | equipamentos/materiais/suprimentos tratamento de agua/esgoto | 178 | equipamentos p/ tratamento de esgoto
Compras e Outros Serviços | 548 | equipamentos/materiais/suprimentos tratamento de agua/esgoto | 500 | materiais/suprimentos p/ tratamento de agua
Compras e Outros Serviços | 550 | equipamentos/pecas/aces. p/constr./conserv. rodovias/portos | 630 | pecas e acessorios p/ balanca rodoviaria
Compras e Outros Serviços | 550 | equipamentos/pecas/aces. p/constr./conserv. rodovias/portos | 632 | pecas e acessorios p/dragas
Compras e Outros Serviços | 550 | equipamentos/pecas/aces. p/constr./conserv. rodovias/portos | 634 | pecas e acessorios p/guindastes
Compras e Outros Serviços | 685 | equipamentos/pecas/acessorios p/agricultura/pecuaria e pesca | 89 | carretas agricola/elevador agricola
Compras e Outros Serviços | 685 | equipamentos/pecas/acessorios p/agricultura/pecuaria e pesca | 92 | classificador cereais/descascador arroz
Compras e Outros Serviços | 685 | equipamentos/pecas/acessorios p/agricultura/pecuaria e pesca | 90 | colhedeira/colhedora/colheitadeira
Compras e Outros Serviços | 685 | equipamentos/pecas/acessorios p/agricultura/pecuaria e pesca | 91 | cultivadores
Compras e Outros Serviços | 685 | equipamentos/pecas/acessorios p/agricultura/pecuaria e pesca | 133 | debulhador/secador de sementes/moinhos
Compras e Outros Serviços | 685 | equipamentos/pecas/acessorios p/agricultura/pecuaria e pesca | 177 | enxadas rotativas
Compras e Outros Serviços | 685 | equipamentos/pecas/acessorios p/agricultura/pecuaria e pesca | 738 | equipamento para producao racao
Compras e Outros Serviços | 685 | equipamentos/pecas/acessorios p/agricultura/pecuaria e pesca | 180 | equipamentos p/ vinificacao
Compras e Outros Serviços | 685 | equipamentos/pecas/acessorios p/agricultura/pecuaria e pesca | 179 | equipamentos para apicultura
Compras e Outros Serviços | 685 | equipamentos/pecas/acessorios p/agricultura/pecuaria e pesca | 176 | equipamentos para avicultura
Compras e Outros Serviços | 685 | equipamentos/pecas/acessorios p/agricultura/pecuaria e pesca | 183 | equipamentos para bovinocultura
Compras e Outros Serviços | 685 | equipamentos/pecas/acessorios p/agricultura/pecuaria e pesca | 173 | equipamentos para cunicultura
Compras e Outros Serviços | 685 | equipamentos/pecas/acessorios p/agricultura/pecuaria e pesca | 175 | equipamentos para piscicultura
Compras e Outros Serviços | 685 | equipamentos/pecas/acessorios p/agricultura/pecuaria e pesca | 174 | equipamentos para suinocultura
Compras e Outros Serviços | 685 | equipamentos/pecas/acessorios p/agricultura/pecuaria e pesca | 181 | esteiras transportadoras
Compras e Outros Serviços | 685 | equipamentos/pecas/acessorios p/agricultura/pecuaria e pesca | 178 | estufas agricolas/viveiros aclimatador mudas
Compras e Outros Serviços | 685 | equipamentos/pecas/acessorios p/agricultura/pecuaria e pesca | 265 | guincho hidraulico
Compras e Outros Serviços | 685 | equipamentos/pecas/acessorios p/agricultura/pecuaria e pesca | 501 | maquinas p/ tratamento de sementes
Compras e Outros Serviços | 685 | equipamentos/pecas/acessorios p/agricultura/pecuaria e pesca | 701 | materiais/ pecas/ acessorios para implementos agricolas
Compras e Outros Serviços | 685 | equipamentos/pecas/acessorios p/agricultura/pecuaria e pesca | 502 | microssilos/silos
Compras e Outros Serviços | 685 | equipamentos/pecas/acessorios p/agricultura/pecuaria e pesca | 500 | motosserras
Compras e Outros Serviços | 685 | equipamentos/pecas/acessorios p/agricultura/pecuaria e pesca | 693 | ordenhadeiras/resfriadores de leite
Compras e Outros Serviços | 685 | equipamentos/pecas/acessorios p/agricultura/pecuaria e pesca | 632 | pecas/acessorios equipamentos agricolas
Compras e Outros Serviços | 685 | equipamentos/pecas/acessorios p/agricultura/pecuaria e pesca | 633 | pulverizador
Compras e Outros Serviços | 685 | equipamentos/pecas/acessorios p/agricultura/pecuaria e pesca | 692 | rocadeiras/raspadeiras/arados
Compras e Outros Serviços | 685 | equipamentos/pecas/acessorios p/agricultura/pecuaria e pesca | 735 | semeadeira/sulcadeira/adubadeira/arrancadeira/plantadeira
Compras e Outros Serviços | 685 | equipamentos/pecas/acessorios p/agricultura/pecuaria e pesca | 780 | tanques coleta/transporte
Compras e Outros Serviços | 685 | equipamentos/pecas/acessorios p/agricultura/pecuaria e pesca | 779 | tratores
Compras e Outros Serviços | 685 | equipamentos/pecas/acessorios p/agricultura/pecuaria e pesca | 795 | tronco de contencao
Compras e Outros Serviços | 580 | equipamentos/pecas/acessorios p/ajardinamento | 2 | acessorios p/ rocadeiras
Compras e Outros Serviços | 580 | equipamentos/pecas/acessorios p/ajardinamento | 1 | aspirador/soprador/residuos
Compras e Outros Serviços | 580 | equipamentos/pecas/acessorios p/ajardinamento | 65 | banco de concreto/ madeira parajardim
Compras e Outros Serviços | 580 | equipamentos/pecas/acessorios p/ajardinamento | 225 | cabo para feramentas de ajardinamento
Compras e Outros Serviços | 580 | equipamentos/pecas/acessorios p/ajardinamento | 999 | equipamentos/pecas/acessorios p/ajardinamento
Compras e Outros Serviços | 580 | equipamentos/pecas/acessorios p/ajardinamento | 221 | ferramentas manuais p/ jardim
Compras e Outros Serviços | 580 | equipamentos/pecas/acessorios p/ajardinamento | 500 | maquinas p/grama / podadores p cercas
Compras e Outros Serviços | 580 | equipamentos/pecas/acessorios p/ajardinamento | 5 | placa identificacao de planta
Compras e Outros Serviços | 580 | equipamentos/pecas/acessorios p/ajardinamento | 691 | regadores/mangueiras
Compras e Outros Serviços | 580 | equipamentos/pecas/acessorios p/ajardinamento | 779 | telas plasticas
Compras e Outros Serviços | 580 | equipamentos/pecas/acessorios p/ajardinamento | 705 | vaso para plantas
Compras e Outros Serviços | 555 | equipamentos/pecas/acessorios p/mineracao/escavacao | 89 | cabos de aco/correntes de aco/sapatilhas
Compras e Outros Serviços | 555 | equipamentos/pecas/acessorios p/mineracao/escavacao | 177 | escavadeiras/motoniveladoras/pa carregadeiras/compactadores
Compras e Outros Serviços | 555 | equipamentos/pecas/acessorios p/mineracao/escavacao | 221 | ferramentas/materiais p/equipamentos de mineracao/escavacao
Compras e Outros Serviços | 555 | equipamentos/pecas/acessorios p/mineracao/escavacao | 500 | martelos rotopercussores
Compras e Outros Serviços | 555 | equipamentos/pecas/acessorios p/mineracao/escavacao | 501 | materiais p/ perfuracao de pocos
Compras e Outros Serviços | 555 | equipamentos/pecas/acessorios p/mineracao/escavacao | 635 | pecas p/perfuratrizes e martelos rotopercussores
Compras e Outros Serviços | 555 | equipamentos/pecas/acessorios p/mineracao/escavacao | 601 | pecas/materiais e acessorios p manutencao de maquinas
Compras e Outros Serviços | 555 | equipamentos/pecas/acessorios p/mineracao/escavacao | 632 | perfuratrizes
Compras e Outros Serviços | 555 | equipamentos/pecas/acessorios p/mineracao/escavacao | 691 | retroescavadeiras/carregadoras compactas/acessorios
Compras e Outros Serviços | 555 | equipamentos/pecas/acessorios p/mineracao/escavacao | 735 | sondas p/pocos tubulares
Compras e Outros Serviços | 555 | equipamentos/pecas/acessorios p/mineracao/escavacao | 779 | tubos/filtros/revestimentos geomecanicos
Compras e Outros Serviços | 748 | equipamentos/pecas/acessorios p/navegacao | 46 | baterias
Compras e Outros Serviços | 748 | equipamentos/pecas/acessorios p/navegacao | 47 | boias
Compras e Outros Serviços | 748 | equipamentos/pecas/acessorios p/navegacao | 89 | cabos de aco/polipropileno/nylon
Compras e Outros Serviços | 748 | equipamentos/pecas/acessorios p/navegacao | 90 | chapas de aco navegacao
Compras e Outros Serviços | 748 | equipamentos/pecas/acessorios p/navegacao | 133 | defensas p/ cais
Compras e Outros Serviços | 748 | equipamentos/pecas/acessorios p/navegacao | 456 | lanternas e materiais p/ sinalizacao
Compras e Outros Serviços | 748 | equipamentos/pecas/acessorios p/navegacao | 500 | motores de popa / motores diesel /motores gasolina
Compras e Outros Serviços | 748 | equipamentos/pecas/acessorios p/navegacao | 632 | pecas/materiais para barcos/botes/lanchas
Compras e Outros Serviços | 600 | equipamentos/pecas/materiais/acessorios p/conserv. veiculos | 37 | alternadores
Compras e Outros Serviços | 600 | equipamentos/pecas/materiais/acessorios p/conserv. veiculos | 45 | baterias/acessorios
Compras e Outros Serviços | 600 | equipamentos/pecas/materiais/acessorios p/conserv. veiculos | 46 | baus
Compras e Outros Serviços | 600 | equipamentos/pecas/materiais/acessorios p/conserv. veiculos | 89 | cambios
Compras e Outros Serviços | 600 | equipamentos/pecas/materiais/acessorios p/conserv. veiculos | 95 | carrocerias/tanques
Compras e Outros Serviços | 600 | equipamentos/pecas/materiais/acessorios p/conserv. veiculos | 133 | diferencias e semi-arvores
Compras e Outros Serviços | 600 | equipamentos/pecas/materiais/acessorios p/conserv. veiculos | 140 | direcoes
Compras e Outros Serviços | 600 | equipamentos/pecas/materiais/acessorios p/conserv. veiculos | 177 | embreagens
Compras e Outros Serviços | 600 | equipamentos/pecas/materiais/acessorios p/conserv. veiculos | 183 | equipamentos acessorios
Compras e Outros Serviços | 600 | equipamentos/pecas/materiais/acessorios p/conserv. veiculos | 221 | ferramentas
Compras e Outros Serviços | 600 | equipamentos/pecas/materiais/acessorios p/conserv. veiculos | 227 | freios
Compras e Outros Serviços | 600 | equipamentos/pecas/materiais/acessorios p/conserv. veiculos | 645 | kit gnv para conversao / acessorios
Compras e Outros Serviços | 600 | equipamentos/pecas/materiais/acessorios p/conserv. veiculos | 500 | motores
Compras e Outros Serviços | 600 | equipamentos/pecas/materiais/acessorios p/conserv. veiculos | 505 | motores completos
Compras e Outros Serviços | 600 | equipamentos/pecas/materiais/acessorios p/conserv. veiculos | 999 | pecas/mat./acessorios de conserv.e manutencao veic
Compras e Outros Serviços | 600 | equipamentos/pecas/materiais/acessorios p/conserv. veiculos | 634 | pecas/materiais/acessorios p/ aeronaves
Compras e Outros Serviços | 600 | equipamentos/pecas/materiais/acessorios p/conserv. veiculos | 632 | produtos e materiais p/limpeza e manutencao
Compras e Outros Serviços | 600 | equipamentos/pecas/materiais/acessorios p/conserv. veiculos | 691 | radios/alto-falantes/tweeteres/amplificadores/modulos
Compras e Outros Serviços | 600 | equipamentos/pecas/materiais/acessorios p/conserv. veiculos | 701 | simulador veicular/ avaliador dirigibilidade
Compras e Outros Serviços | 600 | equipamentos/pecas/materiais/acessorios p/conserv. veiculos | 735 | sistemas eletricos / fusiveis
Compras e Outros Serviços | 600 | equipamentos/pecas/materiais/acessorios p/conserv. veiculos | 740 | suspensao e rodas
Compras e Outros Serviços | 600 | equipamentos/pecas/materiais/acessorios p/conserv. veiculos | 779 | tapetes
Compras e Outros Serviços | 480 | equip./materiais p/instalacoes hidrosanitarias e gas natural | 2 | acessorios p/banheiros
Compras e Outros Serviços | 480 | equip./materiais p/instalacoes hidrosanitarias e gas natural | 1 | aquecedores de agua
Compras e Outros Serviços | 480 | equip./materiais p/instalacoes hidrosanitarias e gas natural | 45 | braco de chuveiro
Compras e Outros Serviços | 480 | equip./materiais p/instalacoes hidrosanitarias e gas natural | 89 | caixas de descarga e pecas
Compras e Outros Serviços | 480 | equip./materiais p/instalacoes hidrosanitarias e gas natural | 97 | caixas de protecao para hidrometros
Compras e Outros Serviços | 480 | equip./materiais p/instalacoes hidrosanitarias e gas natural | 90 | caixas/ralos/grelhas
Compras e Outros Serviços | 480 | equip./materiais p/instalacoes hidrosanitarias e gas natural | 95 | calhas e acessorios
Compras e Outros Serviços | 480 | equip./materiais p/instalacoes hidrosanitarias e gas natural | 91 | chuveiros/duchas
Compras e Outros Serviços | 480 | equip./materiais p/instalacoes hidrosanitarias e gas natural | 92 | cola tubos de pvc
Compras e Outros Serviços | 480 | equip./materiais p/instalacoes hidrosanitarias e gas natural | 94 | conexoes de ferro hidraulicas
Compras e Outros Serviços | 480 | equip./materiais p/instalacoes hidrosanitarias e gas natural | 93 | conexoes de pvc hidraulicas e sanitarias
Compras e Outros Serviços | 480 | equip./materiais p/instalacoes hidrosanitarias e gas natural | 96 | contentores flexiveis p/ agua
Compras e Outros Serviços | 480 | equip./materiais p/instalacoes hidrosanitarias e gas natural | 221 | fitas/vedantes/aneis de borracha
Compras e Outros Serviços | 480 | equip./materiais p/instalacoes hidrosanitarias e gas natural | 222 | fossa septica
Compras e Outros Serviços | 480 | equip./materiais p/instalacoes hidrosanitarias e gas natural | 456 | ligacoes flexiveis e bolsas p/ sanitarios
Compras e Outros Serviços | 480 | equip./materiais p/instalacoes hidrosanitarias e gas natural | 98 | mangueira/ mangote
Compras e Outros Serviços | 480 | equip./materiais p/instalacoes hidrosanitarias e gas natural | 632 | pastas lubrificantes
Compras e Outros Serviços | 480 | equip./materiais p/instalacoes hidrosanitarias e gas natural | 700 | redutores e moduladoers de agua
Compras e Outros Serviços | 480 | equip./materiais p/instalacoes hidrosanitarias e gas natural | 691 | registros / plug para lavatorios e bide
Compras e Outros Serviços | 480 | equip./materiais p/instalacoes hidrosanitarias e gas natural | 692 | reservatorios p/ agua
Compras e Outros Serviços | 480 | equip./materiais p/instalacoes hidrosanitarias e gas natural | 784 | tanques/pias/cubas/banheiras/vasos/tampos
Compras e Outros Serviços | 480 | equip./materiais p/instalacoes hidrosanitarias e gas natural | 779 | torneiras e reparos
Compras e Outros Serviços | 480 | equip./materiais p/instalacoes hidrosanitarias e gas natural | 695 | torre metalica p/ reservatorio de agua
Compras e Outros Serviços | 480 | equip./materiais p/instalacoes hidrosanitarias e gas natural | 783 | tubos de concreto
Compras e Outros Serviços | 480 | equip./materiais p/instalacoes hidrosanitarias e gas natural | 782 | tubos ferro/galvanizado agua
Compras e Outros Serviços | 480 | equip./materiais p/instalacoes hidrosanitarias e gas natural | 780 | tubos pvc agua
Compras e Outros Serviços | 480 | equip./materiais p/instalacoes hidrosanitarias e gas natural | 781 | tubos pvc esgoto
Compras e Outros Serviços | 480 | equip./materiais p/instalacoes hidrosanitarias e gas natural | 867 | valvulas e reparos
Compras e Outros Serviços | 440 | feramentas manuais (uso geral) | 1 | alicates e torquesas
Compras e Outros Serviços | 440 | feramentas manuais (uso geral) | 2 | arcos de puas
Compras e Outros Serviços | 440 | feramentas manuais (uso geral) | 45 | bigornas
Compras e Outros Serviços | 440 | feramentas manuais (uso geral) | 46 | bombas p/ graxa manual
Compras e Outros Serviços | 440 | feramentas manuais (uso geral) | 92 | cavaletes/suportes
Compras e Outros Serviços | 440 | feramentas manuais (uso geral) | 89 | chaves
Compras e Outros Serviços | 440 | feramentas manuais (uso geral) | 91 | conjunto de ferramentas
Compras e Outros Serviços | 440 | feramentas manuais (uso geral) | 90 | cortadores
Compras e Outros Serviços | 440 | feramentas manuais (uso geral) | 133 | desempenadeiras/colheres de pedreiro
Compras e Outros Serviços | 440 | feramentas manuais (uso geral) | 177 | espatulas/escovas
Compras e Outros Serviços | 440 | feramentas manuais (uso geral) | 221 | facas, facoes e canivetes
Compras e Outros Serviços | 440 | feramentas manuais (uso geral) | 227 | ferramentas diversas
Compras e Outros Serviços | 440 | feramentas manuais (uso geral) | 222 | ferramentas p/ apicultura
Compras e Outros Serviços | 440 | feramentas manuais (uso geral) | 223 | ferramentas p/ perfuratriz
Compras e Outros Serviços | 440 | feramentas manuais (uso geral) | 226 | fitas p/ medicao
Compras e Outros Serviços | 440 | feramentas manuais (uso geral) | 225 | foices
Compras e Outros Serviços | 440 | feramentas manuais (uso geral) | 224 | formao
Compras e Outros Serviços | 440 | feramentas manuais (uso geral) | 265 | grampeadores p/ madeira, papelao
Compras e Outros Serviços | 440 | feramentas manuais (uso geral) | 266 | grampos
Compras e Outros Serviços | 440 | feramentas manuais (uso geral) | 456 | limas, grosas e travadeiras
Compras e Outros Serviços | 440 | feramentas manuais (uso geral) | 503 | macacos hidraulico
Compras e Outros Serviços | 440 | feramentas manuais (uso geral) | 502 | macaricos de corte
Compras e Outros Serviços | 440 | feramentas manuais (uso geral) | 500 | machados e machadinhas
Compras e Outros Serviços | 440 | feramentas manuais (uso geral) | 501 | martelos e marretas
Compras e Outros Serviços | 440 | feramentas manuais (uso geral) | 504 | morsas
Compras e Outros Serviços | 440 | feramentas manuais (uso geral) | 632 | pas/cavadeiras
Compras e Outros Serviços | 440 | feramentas manuais (uso geral) | 633 | pe de cabra
Compras e Outros Serviços | 440 | feramentas manuais (uso geral) | 634 | picaretas
Compras e Outros Serviços | 440 | feramentas manuais (uso geral) | 636 | pincas
Compras e Outros Serviços | 440 | feramentas manuais (uso geral) | 637 | pistolas de pintura
Compras e Outros Serviços | 440 | feramentas manuais (uso geral) | 635 | puncoes e saca-pinos
Compras e Outros Serviços | 440 | feramentas manuais (uso geral) | 691 | rebitadores
Compras e Outros Serviços | 440 | feramentas manuais (uso geral) | 735 | serras e serrotes
Compras e Outros Serviços | 440 | feramentas manuais (uso geral) | 736 | soquetes
Compras e Outros Serviços | 440 | feramentas manuais (uso geral) | 779 | talhadeiras
Compras e Outros Serviços | 440 | feramentas manuais (uso geral) | 782 | tarraxas
Compras e Outros Serviços | 440 | feramentas manuais (uso geral) | 780 | tesoura p/ chapa de aco
Compras e Outros Serviços | 440 | feramentas manuais (uso geral) | 781 | tornos bancada
Compras e Outros Serviços | 450 | ferragens/abrasivos | 1 | abracadeiras
Compras e Outros Serviços | 450 | ferragens/abrasivos | 2 | aneis retencao
Compras e Outros Serviços | 450 | ferragens/abrasivos | 49 | bancadas marcineiros / bancadas profissionais
Compras e Outros Serviços | 450 | ferragens/abrasivos | 50 | bicos encher pneu
Compras e Outros Serviços | 450 | ferragens/abrasivos | 51 | bits
Compras e Outros Serviços | 450 | ferragens/abrasivos | 47 | brocas
Compras e Outros Serviços | 450 | ferragens/abrasivos | 48 | buchas
Compras e Outros Serviços | 450 | ferragens/abrasivos | 55 | caixa para ferramentas/ maleta/ bolsa
Compras e Outros Serviços | 450 | ferragens/abrasivos | 90 | colas/adesivos/vedantes
Compras e Outros Serviços | 450 | ferragens/abrasivos | 133 | discos de corte/debaste/serra/lamina
Compras e Outros Serviços | 450 | ferragens/abrasivos | 221 | fechaduras/trincos/macanetas/dobradicas/molas/chaves
Compras e Outros Serviços | 450 | ferragens/abrasivos | 222 | fitas gomadas
Compras e Outros Serviços | 450 | ferragens/abrasivos | 266 | gancho de inspecao p/ frigorifico
Compras e Outros Serviços | 450 | ferragens/abrasivos | 458 | lixas/fitas antiderrapantes
Compras e Outros Serviços | 450 | ferragens/abrasivos | 501 | massas de vedacao
Compras e Outros Serviços | 450 | ferragens/abrasivos | 505 | massas e texturas em geral (exceto de vedacao)
Compras e Outros Serviços | 450 | ferragens/abrasivos | 503 | materiais/acessorios pintura
Compras e Outros Serviços | 450 | ferragens/abrasivos | 504 | materiais/acessorios p/marcenaria/ carpintaria
Compras e Outros Serviços | 450 | ferragens/abrasivos | 502 | microesfera de vidro
Compras e Outros Serviços | 450 | ferragens/abrasivos | 632 | pedras de esmeril/afiar
Compras e Outros Serviços | 450 | ferragens/abrasivos | 634 | porta-cadeado/cadeados/correntes
Compras e Outros Serviços | 450 | ferragens/abrasivos | 633 | pregos/parafusos/rebites/porcas/arruelas
Compras e Outros Serviços | 450 | ferragens/abrasivos | 635 | produtos p/ polimento
Compras e Outros Serviços | 450 | ferragens/abrasivos | 691 | rolos/trinchas/broxas/pinceis
Compras e Outros Serviços | 450 | ferragens/abrasivos | 735 | solventes/diluentes/removedores/retardadores
Compras e Outros Serviços | 450 | ferragens/abrasivos | 779 | tintas/vernizes/seladores/primers
Compras e Outros Serviços | 960 | forragens e outros alimentos p/animais | 2 | alfafa
Compras e Outros Serviços | 960 | forragens e outros alimentos p/animais | 1 | aveia
Compras e Outros Serviços | 960 | forragens e outros alimentos p/animais | 3 | azevem
Compras e Outros Serviços | 960 | forragens e outros alimentos p/animais | 89 | carnes
Compras e Outros Serviços | 960 | forragens e outros alimentos p/animais | 177 | ervilhaca
Compras e Outros Serviços | 960 | forragens e outros alimentos p/animais | 221 | farinha de ostra
Compras e Outros Serviços | 960 | forragens e outros alimentos p/animais | 691 | racoes
Compras e Outros Serviços | 960 | forragens e outros alimentos p/animais | 735 | sal mineral
Compras e Outros Serviços | 960 | forragens e outros alimentos p/animais | 736 | suplementos minerais
Compras e Outros Serviços | 150 | instrumentos musicais/componentes/acessorios | 45 | bandinhas ritmicas
Compras e Outros Serviços | 150 | instrumentos musicais/componentes/acessorios | 89 | componentes/acessorios p/instrumentos musicais
Compras e Outros Serviços | 150 | instrumentos musicais/componentes/acessorios | 353 | instrumentos de cordas
Compras e Outros Serviços | 150 | instrumentos musicais/componentes/acessorios | 354 | instrumentos de percussao
Compras e Outros Serviços | 150 | instrumentos musicais/componentes/acessorios | 355 | instrumentos de sopro
Compras e Outros Serviços | 150 | instrumentos musicais/componentes/acessorios | 360 | instrumentos eletronicos
Compras e Outros Serviços | 105 | livros/publicacoes/revistas | 1 | atlas
Compras e Outros Serviços | 105 | livros/publicacoes/revistas | 89 | cartas cartograficas/georeferencias/vetoriais
Compras e Outros Serviços | 105 | livros/publicacoes/revistas | 133 | dicionarios
Compras e Outros Serviços | 105 | livros/publicacoes/revistas | 456 | leis, codigos, estatutos e regulamentos
Compras e Outros Serviços | 105 | livros/publicacoes/revistas | 468 | livros religiao
Compras e Outros Serviços | 105 | livros/publicacoes/revistas | 466 | livros tecnicos agricultura e veterinaria
Compras e Outros Serviços | 105 | livros/publicacoes/revistas | 465 | livros tecnicos ciencias/matematica/fisica/quimica/biologia
Compras e Outros Serviços | 105 | livros/publicacoes/revistas | 467 | livros tecnicos contabilidade
Compras e Outros Serviços | 105 | livros/publicacoes/revistas | 461 | livros tecnicos desenho, arquitetura e urbanismo
Compras e Outros Serviços | 105 | livros/publicacoes/revistas | 462 | livros tecnicos didatica/ensino/testes/fl. teste
Compras e Outros Serviços | 105 | livros/publicacoes/revistas | 469 | livros tecnicos didaticas/ensino (cont. 462)
Compras e Outros Serviços | 105 | livros/publicacoes/revistas | 471 | livros tecnicos didaticos/ensino (cont.469)
Compras e Outros Serviços | 105 | livros/publicacoes/revistas | 464 | livros tecnicos historia e geografia
Compras e Outros Serviços | 105 | livros/publicacoes/revistas | 463 | livros tecnicos informatica
Compras e Outros Serviços | 105 | livros/publicacoes/revistas | 458 | livros tecnicos juridicos, politicos e administrativos
Compras e Outros Serviços | 105 | livros/publicacoes/revistas | 470 | livros tecnicos pericia / criminalistica
Compras e Outros Serviços | 105 | livros/publicacoes/revistas | 459 | livros tecnicos portugues e literatura
Compras e Outros Serviços | 105 | livros/publicacoes/revistas | 460 | livros tecnicos saude e servico social
Compras e Outros Serviços | 105 | livros/publicacoes/revistas | 691 | revistas
Compras e Outros Serviços | 105 | livros/publicacoes/revistas | 870 | videos / fitas vhs / dvds educativos didaticos
Compras e Outros Serviços | 460 | madeiras em geral | 1 | assoalhos/ lambri
Compras e Outros Serviços | 460 | madeiras em geral | 89 | caibro e caibrinho
Compras e Outros Serviços | 460 | madeiras em geral | 91 | caixao funebre
Compras e Outros Serviços | 460 | madeiras em geral | 90 | compensado e aglomerado
Compras e Outros Serviços | 460 | madeiras em geral | 177 | escoras e mouroes
Compras e Outros Serviços | 460 | madeiras em geral | 221 | forrinho
Compras e Outros Serviços | 460 | madeiras em geral | 265 | guia
Compras e Outros Serviços | 460 | madeiras em geral | 456 | laminas de madeira/formica
Compras e Outros Serviços | 460 | madeiras em geral | 457 | lenha
Compras e Outros Serviços | 460 | madeiras em geral | 505 | madeiras macicas
Compras e Outros Serviços | 460 | madeiras em geral | 500 | mata junta
Compras e Outros Serviços | 460 | madeiras em geral | 632 | pranchas
Compras e Outros Serviços | 460 | madeiras em geral | 691 | ripa
Compras e Outros Serviços | 460 | madeiras em geral | 692 | roda-pe
Compras e Outros Serviços | 460 | madeiras em geral | 735 | sarrafo
Compras e Outros Serviços | 460 | madeiras em geral | 779 | tabuas
Compras e Outros Serviços | 70 | maquinas p/autenticar/registrar/franquear e similares | 535 | detector de notas/ documentos falsos
Compras e Outros Serviços | 70 | maquinas p/autenticar/registrar/franquear e similares | 1 | maquinas autenticadoras/cheque
Compras e Outros Serviços | 70 | maquinas p/autenticar/registrar/franquear e similares | 501 | maquinas contadoras de cedulas e documentos
Compras e Outros Serviços | 70 | maquinas p/autenticar/registrar/franquear e similares | 503 | maquinas cortadoras (estampadoras)
Compras e Outros Serviços | 70 | maquinas p/autenticar/registrar/franquear e similares | 502 | maquinas franqueadoras
Compras e Outros Serviços | 70 | maquinas p/autenticar/registrar/franquear e similares | 353 | maquinas impressoras codificadoras
Compras e Outros Serviços | 70 | maquinas p/autenticar/registrar/franquear e similares | 632 | maquinas perfuradoras
Compras e Outros Serviços | 70 | maquinas p/autenticar/registrar/franquear e similares | 221 | maquinas plastificadoras
Compras e Outros Serviços | 70 | maquinas p/autenticar/registrar/franquear e similares | 500 | maquinas registradoras
Compras e Outros Serviços | 70 | maquinas p/autenticar/registrar/franquear e similares | 779 | maquinas terminais de auto atendimento
Compras e Outros Serviços | 70 | maquinas p/autenticar/registrar/franquear e similares | 675 | quiosques auto-atendimento
Compras e Outros Serviços | 255 | materiais de armarinho/aviamentos | 1 | alfinetes/agulhas/botoes/porta-alfinetes
Compras e Outros Serviços | 255 | materiais de armarinho/aviamentos | 221 | fitas/fechos/elasticos/giz costura
Compras e Outros Serviços | 255 | materiais de armarinho/aviamentos | 456 | linhas/las/fios
Compras e Outros Serviços | 255 | materiais de armarinho/aviamentos | 779 | tecidos
Compras e Outros Serviços | 260 | materiais p/cama/mesa/banho | 89 | cobertores/colchas/acolchoados
Compras e Outros Serviços | 260 | materiais p/cama/mesa/banho | 456 | lencois/fronhas
Compras e Outros Serviços | 260 | materiais p/cama/mesa/banho | 457 | luvas/babeiros atoalhados
Compras e Outros Serviços | 260 | materiais p/cama/mesa/banho | 779 | toalhas
Compras e Outros Serviços | 505 | materiais p/decoracao de interiores | 785 | buques/ arranjos/ coroa de flores
Compras e Outros Serviços | 505 | materiais p/decoracao de interiores | 89 | cortinas/persianas/acessorios
Compras e Outros Serviços | 505 | materiais p/decoracao de interiores | 133 | divisorias
Compras e Outros Serviços | 505 | materiais p/decoracao de interiores | 265 | gabideiros/porta guarda-chuvas
Compras e Outros Serviços | 505 | materiais p/decoracao de interiores | 510 | manequins expositor
Compras e Outros Serviços | 505 | materiais p/decoracao de interiores | 570 | materiais/ produtos para decoracao
Compras e Outros Serviços | 505 | materiais p/decoracao de interiores | 779 | tapetes/capachos/forracoes/ isolamento acustico
Compras e Outros Serviços | 505 | materiais p/decoracao de interiores | 781 | tela/fita antiderrapante p/tapete/capacho/forracao
Compras e Outros Serviços | 890 | materiais p/higiene pessoal/profilaxia | 502 | aspirador nasal
Compras e Outros Serviços | 890 | materiais p/higiene pessoal/profilaxia | 505 | creme hidratante / locao cremosa/ protetor solar
Compras e Outros Serviços | 890 | materiais p/higiene pessoal/profilaxia | 500 | materiais p/higiene pessoal
Compras e Outros Serviços | 890 | materiais p/higiene pessoal/profilaxia | 501 | materiais p/profilaxia (prevencao)
Compras e Outros Serviços | 34 | materiais/ suprimentos p/informatica | 1 | acessorios limpeza/ferramentas p/ computadores/impressoras
Compras e Outros Serviços | 34 | materiais/ suprimentos p/informatica | 2 | acessorios/ micros/impressoras/scanners/ copiadora
Compras e Outros Serviços | 34 | materiais/ suprimentos p/informatica | 89 | cartuchos/refis/toners/fitas p/impressoras
Compras e Outros Serviços | 34 | materiais/ suprimentos p/informatica | 133 | discos flexiveis/opticos/cds
Compras e Outros Serviços | 34 | materiais/ suprimentos p/informatica | 177 | etiquetas auto-adesivas
Compras e Outros Serviços | 34 | materiais/ suprimentos p/informatica | 221 | fitas streamers/ lto/ minicassete p/ computadores
Compras e Outros Serviços | 34 | materiais/ suprimentos p/informatica | 779 | transparencias p/impressoras
Compras e Outros Serviços | 750 | materiais/acessorios/pecas fundidas | 1 | tampao
Compras e Outros Serviços | 461 | materia-prima plastica/sintetica/borracha/derivados | 1 | acessorios/pecas de borracha/silicone
Compras e Outros Serviços | 461 | materia-prima plastica/sintetica/borracha/derivados | 2 | acessorios/pecas de plastico/teflon/tecnil/espuma
Compras e Outros Serviços | 461 | materia-prima plastica/sintetica/borracha/derivados | 90 | camara de butil p/ bolas
Compras e Outros Serviços | 461 | materia-prima plastica/sintetica/borracha/derivados | 89 | chapas de acrilico
Compras e Outros Serviços | 461 | materia-prima plastica/sintetica/borracha/derivados | 501 | materia-prima p/ confeccao de bolas esportiva
Compras e Outros Serviços | 463 | materia-prima p/metalurgia | 5 | cobre redondo
Compras e Outros Serviços | 463 | materia-prima p/metalurgia | 9 | colarinho para cabo de aco
Compras e Outros Serviços | 880 | medicamentos de uso humano | 900 | acao no trato urinario
Compras e Outros Serviços | 880 | medicamentos de uso humano | 879 | alimentacao enteral e oral
Compras e Outros Serviços | 880 | medicamentos de uso humano | 28 | analgesicos/antitermicos/antiinflamatorios/antireumaticos
Compras e Outros Serviços | 880 | medicamentos de uso humano | 4 | anestesicos
Compras e Outros Serviços | 880 | medicamentos de uso humano | 873 | anestesicos locais
Compras e Outros Serviços | 880 | medicamentos de uso humano | 5 | ansioliticos/tranquilizantes
Compras e Outros Serviços | 880 | medicamentos de uso humano | 6 | antagonistas da heparina
Compras e Outros Serviços | 880 | medicamentos de uso humano | 8 | antagonistas dos inseticidas organofosforados
Compras e Outros Serviços | 880 | medicamentos de uso humano | 7 | antagonistas dos narcoticos
Compras e Outros Serviços | 880 | medicamentos de uso humano | 29 | antagonistas dos receptores
Compras e Outros Serviços | 880 | medicamentos de uso humano | 13 | antiacidos
Compras e Outros Serviços | 880 | medicamentos de uso humano | 14 | antiagregantes plaquetarios/antitrombocitos
Compras e Outros Serviços | 880 | medicamentos de uso humano | 15 | antialcoolicos
Compras e Outros Serviços | 880 | medicamentos de uso humano | 16 | antialergicos/anti-histaminicos/antipruriginosos
Compras e Outros Serviços | 880 | medicamentos de uso humano | 17 | antianemicos
Compras e Outros Serviços | 880 | medicamentos de uso humano | 18 | antiarritmicos
Compras e Outros Serviços | 880 | medicamentos de uso humano | 19 | antiasmaticos/broncodilatadores
Compras e Outros Serviços | 880 | medicamentos de uso humano | 20 | antibacterianos
Compras e Outros Serviços | 880 | medicamentos de uso humano | 49 | anticalculos
Compras e Outros Serviços | 880 | medicamentos de uso humano | 21 | anticoagulantes
Compras e Outros Serviços | 880 | medicamentos de uso humano | 38 | anticoncepcionais
Compras e Outros Serviços | 880 | medicamentos de uso humano | 22 | anticonvulsivantes/antiepilepticos
Compras e Outros Serviços | 880 | medicamentos de uso humano | 23 | antidepressivos
Compras e Outros Serviços | 880 | medicamentos de uso humano | 36 | antidiabeticos
Compras e Outros Serviços | 880 | medicamentos de uso humano | 24 | antidiarreicos/antidisentericos
Compras e Outros Serviços | 880 | medicamentos de uso humano | 25 | antiemeticos
Compras e Outros Serviços | 880 | medicamentos de uso humano | 41 | antiescleroticos/imunomodulador
Compras e Outros Serviços | 880 | medicamentos de uso humano | 26 | antifiseticos
Compras e Outros Serviços | 880 | medicamentos de uso humano | 27 | antigotosos/uricosuricos
Compras e Outros Serviços | 880 | medicamentos de uso humano | 9 | anti-helminticos
Compras e Outros Serviços | 880 | medicamentos de uso humano | 1 | anti-hemofilicos
Compras e Outros Serviços | 880 | medicamentos de uso humano | 10 | anti-hemorragicos
Compras e Outros Serviços | 880 | medicamentos de uso humano | 11 | anti-hemorroidarios
Compras e Outros Serviços | 880 | medicamentos de uso humano | 2 | anti-hipertensivos/diureticos/vasodilatadores coronarianos
Compras e Outros Serviços | 880 | medicamentos de uso humano | 870 | anti-histaminicos
Compras e Outros Serviços | 880 | medicamentos de uso humano | 39 | antilipemicos/hipocolesterinemicos
Compras e Outros Serviços | 880 | medicamentos de uso humano | 37 | antimalaricos
Compras e Outros Serviços | 880 | medicamentos de uso humano | 30 | antimicoticos
Compras e Outros Serviços | 880 | medicamentos de uso humano | 871 | antineoplasicos
Compras e Outros Serviços | 880 | medicamentos de uso humano | 31 | antineuriticos
Compras e Outros Serviços | 880 | medicamentos de uso humano | 32 | antiparkinsonianos
Compras e Outros Serviços | 880 | medicamentos de uso humano | 42 | antiprotozoarios
Compras e Outros Serviços | 880 | medicamentos de uso humano | 33 | antipsicoticos/neurolepticos
Compras e Outros Serviços | 880 | medicamentos de uso humano | 3 | antipsoriase
Compras e Outros Serviços | 880 | medicamentos de uso humano | 12 | anti-septicos
Compras e Outros Serviços | 880 | medicamentos de uso humano | 40 | antitireoideanos
Compras e Outros Serviços | 880 | medicamentos de uso humano | 34 | antitussigenos/expectorantes/mucoliticos
Compras e Outros Serviços | 880 | medicamentos de uso humano | 35 | antiviroticos
Compras e Outros Serviços | 880 | medicamentos de uso humano | 45 | bloqueadores dos receptores h2 de histamina
Compras e Outros Serviços | 880 | medicamentos de uso humano | 46 | bloqueadores neuromusculares (curarizantes)
Compras e Outros Serviços | 880 | medicamentos de uso humano | 89 | cardiotonicos
Compras e Outros Serviços | 880 | medicamentos de uso humano | 93 | ceratoliticos
Compras e Outros Serviços | 880 | medicamentos de uso humano | 880 | cereais, mucilagem e farinha lactea
Compras e Outros Serviços | 880 | medicamentos de uso humano | 90 | cicatrizantes
Compras e Outros Serviços | 880 | medicamentos de uso humano | 91 | complementos dieteticos
Compras e Outros Serviços | 880 | medicamentos de uso humano | 92 | contrastes radiologicos
Compras e Outros Serviços | 880 | medicamentos de uso humano | 133 | descongestionantes
Compras e Outros Serviços | 880 | medicamentos de uso humano | 889 | dieta enteral sistema fechado
Compras e Outros Serviços | 880 | medicamentos de uso humano | 176 | dietas
Compras e Outros Serviços | 880 | medicamentos de uso humano | 877 | dietas pedißtricas
Compras e Outros Serviços | 880 | medicamentos de uso humano | 134 | diluentes
Compras e Outros Serviços | 880 | medicamentos de uso humano | 177 | ectoparasiticidas
Compras e Outros Serviços | 880 | medicamentos de uso humano | 178 | edulcorantes (adocantes)
Compras e Outros Serviços | 880 | medicamentos de uso humano | 180 | estimuladores da hematopoese
Compras e Outros Serviços | 880 | medicamentos de uso humano | 886 | estimulantes de apetite
Compras e Outros Serviços | 880 | medicamentos de uso humano | 182 | estimulantes do sistema nervoso central
Compras e Outros Serviços | 880 | medicamentos de uso humano | 181 | eupepticos
Compras e Outros Serviços | 880 | medicamentos de uso humano | 179 | expansores do plasma
Compras e Outros Serviços | 880 | medicamentos de uso humano | 872 | fator protecao solar (fps)
Compras e Outros Serviços | 880 | medicamentos de uso humano | 878 | formula infantil
Compras e Outros Serviços | 880 | medicamentos de uso humano | 311 | hidratantes pele
Compras e Outros Serviços | 880 | medicamentos de uso humano | 309 | hipertensores arteriais
Compras e Outros Serviços | 880 | medicamentos de uso humano | 310 | hipnoticos
Compras e Outros Serviços | 880 | medicamentos de uso humano | 313 | homeopaticos
Compras e Outros Serviços | 880 | medicamentos de uso humano | 315 | hormonios
Compras e Outros Serviços | 880 | medicamentos de uso humano | 874 | implante sintetico
Compras e Outros Serviços | 880 | medicamentos de uso humano | 353 | imunoglobulinas
Compras e Outros Serviços | 880 | medicamentos de uso humano | 354 | imunossupressores
Compras e Outros Serviços | 880 | medicamentos de uso humano | 355 | inibidores da lactacao
Compras e Outros Serviços | 880 | medicamentos de uso humano | 359 | inibidores da lipase gastrintestinal
Compras e Outros Serviços | 880 | medicamentos de uso humano | 356 | inibidores da secrecao de prolactina
Compras e Outros Serviços | 880 | medicamentos de uso humano | 357 | inibidores da sintese de gonadotrofina
Compras e Outros Serviços | 880 | medicamentos de uso humano | 358 | inibidores dos disturbios do metabolismo osseo
Compras e Outros Serviços | 880 | medicamentos de uso humano | 901 | insuficiencia renal
Compras e Outros Serviços | 880 | medicamentos de uso humano | 456 | laxativos/purgativos
Compras e Outros Serviços | 880 | medicamentos de uso humano | 875 | leites especiais
Compras e Outros Serviços | 880 | medicamentos de uso humano | 890 | medicamento antitabagismo
Compras e Outros Serviços | 880 | medicamentos de uso humano | 883 | medicamento de acao no musculo esqueletico
Compras e Outros Serviços | 880 | medicamentos de uso humano | 500 | miorrelaxantes
Compras e Outros Serviços | 880 | medicamentos de uso humano | 888 | modulo para dieta enteral ou oral
Compras e Outros Serviços | 880 | medicamentos de uso humano | 544 | narcoanalgesicos (opioides)
Compras e Outros Serviços | 880 | medicamentos de uso humano | 887 | nutricao
Compras e Outros Serviços | 880 | medicamentos de uso humano | 588 | ocitocicos
Compras e Outros Serviços | 880 | medicamentos de uso humano | 589 | oficinais
Compras e Outros Serviços | 880 | medicamentos de uso humano | 590 | oncologicos
Compras e Outros Serviços | 880 | medicamentos de uso humano | 632 | parassimpaticolicos/antiespasmodicos
Compras e Outros Serviços | 880 | medicamentos de uso humano | 633 | parassimpaticomimeticos/anticolinesterasicos
Compras e Outros Serviços | 880 | medicamentos de uso humano | 884 | polivitaminicos
Compras e Outros Serviços | 880 | medicamentos de uso humano | 634 | produtos oftalmicos
Compras e Outros Serviços | 880 | medicamentos de uso humano | 635 | produtos otologicos
Compras e Outros Serviços | 880 | medicamentos de uso humano | 676 | quelantes/permutadores de ions
Compras e Outros Serviços | 880 | medicamentos de uso humano | 691 | recalcificantes
Compras e Outros Serviços | 880 | medicamentos de uso humano | 692 | reguladores
Compras e Outros Serviços | 880 | medicamentos de uso humano | 693 | reidratantes/repositores eletroliticos/solucoes/soros
Compras e Outros Serviços | 880 | medicamentos de uso humano | 735 | simpaticomimeticos
Compras e Outros Serviços | 880 | medicamentos de uso humano | 720 | substituto
Compras e Outros Serviços | 880 | medicamentos de uso humano | 876 | suplementos alimentares
Compras e Outros Serviços | 880 | medicamentos de uso humano | 734 | suplementos de magnesio
Compras e Outros Serviços | 880 | medicamentos de uso humano | 891 | suplementos dietetico
Compras e Outros Serviços | 880 | medicamentos de uso humano | 736 | surfactantes
Compras e Outros Serviços | 880 | medicamentos de uso humano | 760 | tonicos
Compras e Outros Serviços | 880 | medicamentos de uso humano | 779 | tricomonicidas
Compras e Outros Serviços | 880 | medicamentos de uso humano | 867 | vacinas
Compras e Outros Serviços | 880 | medicamentos de uso humano | 881 | vasodilatadores
Compras e Outros Serviços | 880 | medicamentos de uso humano | 868 | vasodilatadores cerebrais e perifericos/antivertiginosos
Compras e Outros Serviços | 880 | medicamentos de uso humano | 869 | vasodilatadores coronarianos
Compras e Outros Serviços | 880 | medicamentos de uso humano | 885 | vitaminas
Compras e Outros Serviços | 886 | medicamentos de uso humano - especiais | 18 | analgesicos/antitermicos/antiinflamatorios/antireumaticos
Compras e Outros Serviços | 886 | medicamentos de uso humano - especiais | 22 | ansioliticos/tranquilizantes
Compras e Outros Serviços | 886 | medicamentos de uso humano - especiais | 3 | antiagregantes plaquetarios/antitrombocitos
Compras e Outros Serviços | 886 | medicamentos de uso humano - especiais | 28 | antialergicos / anti-histaminico / antipruriginosos
Compras e Outros Serviços | 886 | medicamentos de uso humano - especiais | 5 | antianemicos
Compras e Outros Serviços | 886 | medicamentos de uso humano - especiais | 29 | antiarritmicos
Compras e Outros Serviços | 886 | medicamentos de uso humano - especiais | 26 | antiartrosico
Compras e Outros Serviços | 886 | medicamentos de uso humano - especiais | 7 | antiasmaticos/broncodilatadores
Compras e Outros Serviços | 886 | medicamentos de uso humano - especiais | 4 | antibacterianos
Compras e Outros Serviços | 886 | medicamentos de uso humano - especiais | 10 | anti-coagulantes
Compras e Outros Serviços | 886 | medicamentos de uso humano - especiais | 6 | anticonvulsionantes/antiepilepticos
Compras e Outros Serviços | 886 | medicamentos de uso humano - especiais | 12 | antidepressivos
Compras e Outros Serviços | 886 | medicamentos de uso humano - especiais | 20 | antidiabeticos
Compras e Outros Serviços | 886 | medicamentos de uso humano - especiais | 21 | antidiarreicos/antidisentericos
Compras e Outros Serviços | 886 | medicamentos de uso humano - especiais | 9 | antiemeticos
Compras e Outros Serviços | 886 | medicamentos de uso humano - especiais | 19 | antiescleroticos
Compras e Outros Serviços | 886 | medicamentos de uso humano - especiais | 27 | antifungico de amplo espectro
Compras e Outros Serviços | 886 | medicamentos de uso humano - especiais | 2 | antigotosos/uricosuricos
Compras e Outros Serviços | 886 | medicamentos de uso humano - especiais | 8 | anti-helminticos
Compras e Outros Serviços | 886 | medicamentos de uso humano - especiais | 24 | anti-hemorroidarios
Compras e Outros Serviços | 886 | medicamentos de uso humano - especiais | 1 | anti-hipertensivos/diureticos/vasodilatadores coronarios
Compras e Outros Serviços | 886 | medicamentos de uso humano - especiais | 25 | anti-isquemico metabolico
Compras e Outros Serviços | 886 | medicamentos de uso humano - especiais | 14 | antilipemicos/hipocolesterinemicos
Compras e Outros Serviços | 886 | medicamentos de uso humano - especiais | 35 | antimalarico
Compras e Outros Serviços | 886 | medicamentos de uso humano - especiais | 11 | antimicoticos
Compras e Outros Serviços | 886 | medicamentos de uso humano - especiais | 30 | antineoplasico
Compras e Outros Serviços | 886 | medicamentos de uso humano - especiais | 31 | antiosteoporotico
Compras e Outros Serviços | 886 | medicamentos de uso humano - especiais | 13 | antiparkinsonianos
Compras e Outros Serviços | 886 | medicamentos de uso humano - especiais | 15 | antipsicoticos/neurolepticos
Compras e Outros Serviços | 886 | medicamentos de uso humano - especiais | 16 | antitireoideanos
Compras e Outros Serviços | 886 | medicamentos de uso humano - especiais | 17 | antiviroticos
Compras e Outros Serviços | 886 | medicamentos de uso humano - especiais | 45 | bloqueadores dos receptores h2 de histamina
Compras e Outros Serviços | 886 | medicamentos de uso humano - especiais | 95 | cardiotonicos
Compras e Outros Serviços | 886 | medicamentos de uso humano - especiais | 869 | complemento alimentar
Compras e Outros Serviços | 886 | medicamentos de uso humano - especiais | 873 | complemento nutricional
Compras e Outros Serviços | 886 | medicamentos de uso humano - especiais | 91 | complementos dieteticos
Compras e Outros Serviços | 886 | medicamentos de uso humano - especiais | 135 | descongestionantes
Compras e Outros Serviços | 886 | medicamentos de uso humano - especiais | 870 | dietas
Compras e Outros Serviços | 886 | medicamentos de uso humano - especiais | 868 | dietoterapicos
Compras e Outros Serviços | 886 | medicamentos de uso humano - especiais | 178 | estimulantes do sistema nervoso central
Compras e Outros Serviços | 886 | medicamentos de uso humano - especiais | 177 | eupepticos
Compras e Outros Serviços | 886 | medicamentos de uso humano - especiais | 814 | formula composta
Compras e Outros Serviços | 886 | medicamentos de uso humano - especiais | 871 | formula infantil
Compras e Outros Serviços | 886 | medicamentos de uso humano - especiais | 309 | hipnoticos
Compras e Outros Serviços | 886 | medicamentos de uso humano - especiais | 310 | hipocolesterolemiante
Compras e Outros Serviços | 886 | medicamentos de uso humano - especiais | 250 | hormonios
Compras e Outros Serviços | 886 | medicamentos de uso humano - especiais | 353 | imunoglobulinas
Compras e Outros Serviços | 886 | medicamentos de uso humano - especiais | 355 | imunossupressores
Compras e Outros Serviços | 886 | medicamentos de uso humano - especiais | 815 | inibidor virus sincial respiratorio(vsr)
Compras e Outros Serviços | 886 | medicamentos de uso humano - especiais | 357 | inibidores da sintese de gonadotrofina
Compras e Outros Serviços | 886 | medicamentos de uso humano - especiais | 359 | inibidores dos disturbios do metabolismo osseo
Compras e Outros Serviços | 886 | medicamentos de uso humano - especiais | 456 | laxativos/purgativos
Compras e Outros Serviços | 886 | medicamentos de uso humano - especiais | 501 | medicamentos importados especiais
Compras e Outros Serviços | 886 | medicamentos de uso humano - especiais | 588 | oncologicos
Compras e Outros Serviços | 886 | medicamentos de uso humano - especiais | 589 | outros agentes antineoplasicos
Compras e Outros Serviços | 886 | medicamentos de uso humano - especiais | 632 | parassimpaticolicos/antiespasmodicos
Compras e Outros Serviços | 886 | medicamentos de uso humano - especiais | 634 | parassimpaticomimeticos/anticolinesterasicos
Compras e Outros Serviços | 886 | medicamentos de uso humano - especiais | 636 | produtos oftalmicos
Compras e Outros Serviços | 886 | medicamentos de uso humano - especiais | 691 | recalcificantes
Compras e Outros Serviços | 886 | medicamentos de uso humano - especiais | 692 | reidratantes/repositores eletrolitos/solucoes/soros
Compras e Outros Serviços | 886 | medicamentos de uso humano - especiais | 735 | substitutos do leite natural
Compras e Outros Serviços | 886 | medicamentos de uso humano - especiais | 872 | suplemento alimentar
Compras e Outros Serviços | 886 | medicamentos de uso humano - especiais | 867 | vasodilatadores cerebrais e perifericos/antivertiginosos
Compras e Outros Serviços | 884 | medicamentos de uso humano - excepcionais | 5 | analgesicos/antitermicos/antiinflamatorios/anti-reumaticos
Compras e Outros Serviços | 884 | medicamentos de uso humano - excepcionais | 21 | antiacidos
Compras e Outros Serviços | 884 | medicamentos de uso humano - excepcionais | 4 | antialergicos/anti-histaminicos/antipruriginosos
Compras e Outros Serviços | 884 | medicamentos de uso humano - excepcionais | 19 | antiasmaticos/broncodilatadores
Compras e Outros Serviços | 884 | medicamentos de uso humano - excepcionais | 15 | antibacterianos
Compras e Outros Serviços | 884 | medicamentos de uso humano - excepcionais | 3 | anticonvulsivante/antiepilepticos
Compras e Outros Serviços | 884 | medicamentos de uso humano - excepcionais | 13 | antidiabeticos
Compras e Outros Serviços | 884 | medicamentos de uso humano - excepcionais | 41 | antiescleroticos
Compras e Outros Serviços | 884 | medicamentos de uso humano - excepcionais | 14 | antilipemicos/hipocolesterinemicos
Compras e Outros Serviços | 884 | medicamentos de uso humano - excepcionais | 16 | antimalaricos
Compras e Outros Serviços | 884 | medicamentos de uso humano - excepcionais | 872 | antimiastenicos e descurarizantes
Compras e Outros Serviços | 884 | medicamentos de uso humano - excepcionais | 17 | antiparkinsonianos
Compras e Outros Serviços | 884 | medicamentos de uso humano - excepcionais | 7 | antipsicoticos/neurolepticos
Compras e Outros Serviços | 884 | medicamentos de uso humano - excepcionais | 1 | antipsoriase
Compras e Outros Serviços | 884 | medicamentos de uso humano - excepcionais | 18 | antitireoideanos
Compras e Outros Serviços | 884 | medicamentos de uso humano - excepcionais | 9 | antitussigenos/expectorantes/mucoliticos
Compras e Outros Serviços | 884 | medicamentos de uso humano - excepcionais | 11 | antiviroticos
Compras e Outros Serviços | 884 | medicamentos de uso humano - excepcionais | 45 | bloqueadores neuromusculares (curarizantes)
Compras e Outros Serviços | 884 | medicamentos de uso humano - excepcionais | 136 | dietas completas e modulares
Compras e Outros Serviços | 884 | medicamentos de uso humano - excepcionais | 176 | enzimas digestivas
Compras e Outros Serviços | 884 | medicamentos de uso humano - excepcionais | 177 | estimuladores da hematopoese
Compras e Outros Serviços | 884 | medicamentos de uso humano - excepcionais | 200 | estimulantes do sistema nervoso central
Compras e Outros Serviços | 884 | medicamentos de uso humano - excepcionais | 179 | eupepticos
Compras e Outros Serviços | 884 | medicamentos de uso humano - excepcionais | 309 | hormonios
Compras e Outros Serviços | 884 | medicamentos de uso humano - excepcionais | 353 | imunoglobulinas
Compras e Outros Serviços | 884 | medicamentos de uso humano - excepcionais | 361 | imunossupressores
Compras e Outros Serviços | 884 | medicamentos de uso humano - excepcionais | 359 | inibidores da secrecao de prolactina
Compras e Outros Serviços | 884 | medicamentos de uso humano - excepcionais | 355 | inibidores da sintese de gonadotrofina
Compras e Outros Serviços | 884 | medicamentos de uso humano - excepcionais | 357 | inibidores dos disturbios do metabolismo osseo
Compras e Outros Serviços | 884 | medicamentos de uso humano - excepcionais | 175 | medicamento do aparelho digestivo e metab¾lico
Compras e Outros Serviços | 884 | medicamentos de uso humano - excepcionais | 501 | medicamentos importados excepcionais
Compras e Outros Serviços | 884 | medicamentos de uso humano - excepcionais | 544 | narcoanalgesicos (opioides)
Compras e Outros Serviços | 884 | medicamentos de uso humano - excepcionais | 588 | oncologicos
Compras e Outros Serviços | 884 | medicamentos de uso humano - excepcionais | 675 | quelantes/permutadores de ions
Compras e Outros Serviços | 884 | medicamentos de uso humano - excepcionais | 871 | vasodilatadores cerebrais e perifericos/antivertiginosos
Compras e Outros Serviços | 888 | medicamentos de uso humano - genericos | 20 | aparelho digestivo - adsorventes/antifiseticos intestinais
Compras e Outros Serviços | 888 | medicamentos de uso humano - genericos | 21 | aparelho digestivo - antiacidos
Compras e Outros Serviços | 888 | medicamentos de uso humano - genericos | 22 | aparelho digestivo - antiemeticos
Compras e Outros Serviços | 888 | medicamentos de uso humano - genericos | 23 | aparelho digestivo - antiulcerosos
Compras e Outros Serviços | 888 | medicamentos de uso humano - genericos | 26 | aparelho respirat. - antitussigenos/expectorantes
Compras e Outros Serviços | 888 | medicamentos de uso humano - genericos | 25 | aparelho respiratorio - antialergicos/anti-histam.
Compras e Outros Serviços | 888 | medicamentos de uso humano - genericos | 24 | aparelho respiratorio - antiasmaticos/broncodilatadores
Compras e Outros Serviços | 888 | medicamentos de uso humano - genericos | 27 | aparelho urinario - hiperplasia prostatica benigna
Compras e Outros Serviços | 888 | medicamentos de uso humano - genericos | 103 | cardiovascular - agente inotropico
Compras e Outros Serviços | 888 | medicamentos de uso humano - genericos | 100 | cardiovascular - antiangionosos/vasodilatadores
Compras e Outros Serviços | 888 | medicamentos de uso humano - genericos | 101 | cardiovascular - antiarritmicos
Compras e Outros Serviços | 888 | medicamentos de uso humano - genericos | 102 | cardiovascular - anti-hipertensivos
Compras e Outros Serviços | 888 | medicamentos de uso humano - genericos | 104 | cardiovascular - diureticos
Compras e Outros Serviços | 888 | medicamentos de uso humano - genericos | 105 | cardiovascular - vasoconstritores/hipertensores
Compras e Outros Serviços | 888 | medicamentos de uso humano - genericos | 150 | dermatologicos - antiacne
Compras e Outros Serviços | 888 | medicamentos de uso humano - genericos | 151 | dermatologicos - atialopecia
Compras e Outros Serviços | 888 | medicamentos de uso humano - genericos | 152 | dor/inflamacao/febre - analgesicos e antitermicos
Compras e Outros Serviços | 888 | medicamentos de uso humano - genericos | 153 | dor/inflamacao/febre - antiespasmodicos
Compras e Outros Serviços | 888 | medicamentos de uso humano - genericos | 154 | dor/inflamacao/febre - antiinflamatorios/antireumaticos
Compras e Outros Serviços | 888 | medicamentos de uso humano - genericos | 155 | dor/inflamacao/febre - relaxante muscular
Compras e Outros Serviços | 888 | medicamentos de uso humano - genericos | 330 | hematologia/repositor eletrolitos - antiagregantes palquet.
Compras e Outros Serviços | 888 | medicamentos de uso humano - genericos | 331 | hematologia/repositor eletrolitos - antianemicos
Compras e Outros Serviços | 888 | medicamentos de uso humano - genericos | 322 | hematologia/repositor eletrolitos - repositor de eletrolitos
Compras e Outros Serviços | 888 | medicamentos de uso humano - genericos | 370 | imunossupressor - agente imunossupressor
Compras e Outros Serviços | 888 | medicamentos de uso humano - genericos | 371 | imunossupressor - antineoplasicos
Compras e Outros Serviços | 888 | medicamentos de uso humano - genericos | 361 | infeccao/infestacao - amebicidas/giardicidas/tricomonicidas
Compras e Outros Serviços | 888 | medicamentos de uso humano - genericos | 360 | infeccao/infestacao - antibioticos
Compras e Outros Serviços | 888 | medicamentos de uso humano - genericos | 362 | infeccao/infestacao - antifugicos/antimicoticos
Compras e Outros Serviços | 888 | medicamentos de uso humano - genericos | 363 | infeccao/infestacao - anti-helminticos
Compras e Outros Serviços | 888 | medicamentos de uso humano - genericos | 364 | infeccao/infestacao - antiretroviral
Compras e Outros Serviços | 888 | medicamentos de uso humano - genericos | 365 | infeccao/infestacao - antiviral
Compras e Outros Serviços | 888 | medicamentos de uso humano - genericos | 520 | metabolismo - antidiabeticos
Compras e Outros Serviços | 888 | medicamentos de uso humano - genericos | 521 | metabolismo - antigotoso
Compras e Outros Serviços | 888 | medicamentos de uso humano - genericos | 522 | metabolismo - antilipemicos/redutores colesterol
Compras e Outros Serviços | 888 | medicamentos de uso humano - genericos | 523 | metabolismo - glicocorticoides
Compras e Outros Serviços | 888 | medicamentos de uso humano - genericos | 580 | oftalmicos - solucoes oftalmicas
Compras e Outros Serviços | 888 | medicamentos de uso humano - genericos | 755 | sistema nervoso central - anestesicos
Compras e Outros Serviços | 888 | medicamentos de uso humano - genericos | 756 | sistema nervoso central - ansioliticos
Compras e Outros Serviços | 888 | medicamentos de uso humano - genericos | 757 | sistema nervoso central - anticonvulsivantes
Compras e Outros Serviços | 888 | medicamentos de uso humano - genericos | 758 | sistema nervoso central - antidepressivos
Compras e Outros Serviços | 888 | medicamentos de uso humano - genericos | 759 | sistema nervoso central - antiparkinsonianos
Compras e Outros Serviços | 888 | medicamentos de uso humano - genericos | 761 | sistema nervoso central - ativador metabolismo cerebral
Compras e Outros Serviços | 888 | medicamentos de uso humano - genericos | 762 | sistema nervoso central - hipnoticos
Compras e Outros Serviços | 888 | medicamentos de uso humano - genericos | 760 | sistema nervoso central - neurolepticos
Compras e Outros Serviços | 882 | medicamentos importados (uso humano) | 28 | analgesicos/antitermicos/antiinflamatorios/antireumaticos
Compras e Outros Serviços | 882 | medicamentos importados (uso humano) | 27 | antibioticos
Compras e Outros Serviços | 882 | medicamentos importados (uso humano) | 2 | anti-hipertensivos/diureticos/vasodilatadores coronarios
Compras e Outros Serviços | 882 | medicamentos importados (uso humano) | 32 | antiparkinsonianos
Compras e Outros Serviços | 882 | medicamentos importados (uso humano) | 35 | antiviroticos
Compras e Outros Serviços | 882 | medicamentos importados (uso humano) | 91 | complementos dieteticos
Compras e Outros Serviços | 882 | medicamentos importados (uso humano) | 178 | enzimas para reposicao
Compras e Outros Serviços | 882 | medicamentos importados (uso humano) | 181 | eupepticos
Compras e Outros Serviços | 882 | medicamentos importados (uso humano) | 353 | imunoglobulinas
Compras e Outros Serviços | 882 | medicamentos importados (uso humano) | 501 | medicamentos importados especiais
Compras e Outros Serviços | 882 | medicamentos importados (uso humano) | 590 | oncologicos
Compras e Outros Serviços | 882 | medicamentos importados (uso humano) | 632 | parassimpaticolicos/antiespasmodicos
Compras e Outros Serviços | 882 | medicamentos importados (uso humano) | 633 | parassimpaticomimeticos/anticolinesterasicos
Compras e Outros Serviços | 882 | medicamentos importados (uso humano) | 676 | quelantes
Compras e Outros Serviços | 320 | moveis/estofados/componentes em geral | 1 | armarios
Compras e Outros Serviços | 320 | moveis/estofados/componentes em geral | 2 | arquivos/ficharios/mapotecas
Compras e Outros Serviços | 320 | moveis/estofados/componentes em geral | 47 | balcoes
Compras e Outros Serviços | 320 | moveis/estofados/componentes em geral | 45 | beliches/camas/bercos
Compras e Outros Serviços | 320 | moveis/estofados/componentes em geral | 90 | cadeiras/bancos
Compras e Outros Serviços | 320 | moveis/estofados/componentes em geral | 95 | carrinhos bebe/cercados/andadores
Compras e Outros Serviços | 320 | moveis/estofados/componentes em geral | 89 | cofres
Compras e Outros Serviços | 320 | moveis/estofados/componentes em geral | 178 | estacoes de trabalho
Compras e Outros Serviços | 320 | moveis/estofados/componentes em geral | 177 | estantes/suportes/racks/fruteiras
Compras e Outros Serviços | 320 | moveis/estofados/componentes em geral | 508 | mesa/cadeira (conjunto)
Compras e Outros Serviços | 320 | moveis/estofados/componentes em geral | 500 | mesas
Compras e Outros Serviços | 320 | moveis/estofados/componentes em geral | 512 | moveis decoracao/jardim
Compras e Outros Serviços | 320 | moveis/estofados/componentes em geral | 510 | moveis hospitalares
Compras e Outros Serviços | 320 | moveis/estofados/componentes em geral | 511 | moveis informatica
Compras e Outros Serviços | 320 | moveis/estofados/componentes em geral | 513 | moveis panificacao
Compras e Outros Serviços | 320 | moveis/estofados/componentes em geral | 515 | moveis sob medida/ armarios, balcoes, mesas,...
Compras e Outros Serviços | 320 | moveis/estofados/componentes em geral | 999 | moveis/estofados/componentes em geral
Compras e Outros Serviços | 320 | moveis/estofados/componentes em geral | 635 | pecas de reposicao
Compras e Outros Serviços | 320 | moveis/estofados/componentes em geral | 632 | poltronas/sofas
Compras e Outros Serviços | 320 | moveis/estofados/componentes em geral | 676 | quadros/murais
Compras e Outros Serviços | 510 | obras de arte/objetos decorativos | 2 | objetos decorativos
Compras e Outros Serviços | 510 | obras de arte/objetos decorativos | 1 | obras de arte
Compras e Outros Serviços | 120 | papel/papelao/cartao/cartolina | 90 | cartolinas/cartoes/papeloes
Compras e Outros Serviços | 120 | papel/papelao/cartao/cartolina | 636 | papeis especiais
Compras e Outros Serviços | 120 | papel/papelao/cartao/cartolina | 632 | papel almaco
Compras e Outros Serviços | 120 | papel/papelao/cartao/cartolina | 634 | papel capa fantasia e capa sem fantasia
Compras e Outros Serviços | 120 | papel/papelao/cartao/cartolina | 633 | papel de expediente p/escrita/impressao/reprografia
Compras e Outros Serviços | 120 | papel/papelao/cartao/cartolina | 637 | papel jornal
Compras e Outros Serviços | 120 | papel/papelao/cartao/cartolina | 639 | papel p/ heliogravura
Compras e Outros Serviços | 120 | papel/papelao/cartao/cartolina | 635 | papel p/desenho tecnico
Compras e Outros Serviços | 120 | papel/papelao/cartao/cartolina | 645 | papel p/telex/fac-simile
Compras e Outros Serviços | 120 | papel/papelao/cartao/cartolina | 640 | papel westerprint e westerledger
Compras e Outros Serviços | 745 | pneus/camaras/protetores/materiais p/consertos | 90 | calibrador pneus
Compras e Outros Serviços | 745 | pneus/camaras/protetores/materiais p/consertos | 89 | camara p/ pneus
Compras e Outros Serviços | 745 | pneus/camaras/protetores/materiais p/consertos | 500 | materiais p/ conserto de pneus
Compras e Outros Serviços | 745 | pneus/camaras/protetores/materiais p/consertos | 632 | pneus
Compras e Outros Serviços | 745 | pneus/camaras/protetores/materiais p/consertos | 502 | protetor camera de ar
Compras e Outros Serviços | 990 | produtos quimicos de limpeza/higiene | 4 | acidulantes
Compras e Outros Serviços | 990 | produtos quimicos de limpeza/higiene | 6 | alcool para limpeza
Compras e Outros Serviços | 990 | produtos quimicos de limpeza/higiene | 1 | alvejantes/desinfetantes/detergentes
Compras e Outros Serviços | 990 | produtos quimicos de limpeza/higiene | 2 | amaciantes
Compras e Outros Serviços | 990 | produtos quimicos de limpeza/higiene | 5 | anti-septicos
Compras e Outros Serviços | 990 | produtos quimicos de limpeza/higiene | 3 | aromatizantes
Compras e Outros Serviços | 990 | produtos quimicos de limpeza/higiene | 89 | ceras
Compras e Outros Serviços | 990 | produtos quimicos de limpeza/higiene | 133 | desodorantes
Compras e Outros Serviços | 990 | produtos quimicos de limpeza/higiene | 177 | esterilizantes
Compras e Outros Serviços | 990 | produtos quimicos de limpeza/higiene | 456 | lustra moveis/polidor de metais
Compras e Outros Serviços | 990 | produtos quimicos de limpeza/higiene | 632 | produtos alcalificantes para limpeza
Compras e Outros Serviços | 990 | produtos quimicos de limpeza/higiene | 633 | produtos p/ conservacao de instrumentais
Compras e Outros Serviços | 990 | produtos quimicos de limpeza/higiene | 735 | saboes/sabonetes liquidos
Compras e Outros Serviços | 990 | produtos quimicos de limpeza/higiene | 736 | saponaceos
Compras e Outros Serviços | 980 | sementes/mudas de plantas | 45 | bandejas/tubetes
Compras e Outros Serviços | 980 | sementes/mudas de plantas | 500 | mudas frutiferas
Compras e Outros Serviços | 980 | sementes/mudas de plantas | 502 | mudas ornamentais
Compras e Outros Serviços | 980 | sementes/mudas de plantas | 501 | mudas reflorestamento
Compras e Outros Serviços | 980 | sementes/mudas de plantas | 735 | sementes
Compras e Outros Serviços | 980 | sementes/mudas de plantas | 736 | substrato
Compras e Outros Serviços | 77 | servicos: alimentacao | 735 | servicos de refeitorio/lanches
Compras e Outros Serviços | 127 | servicos: analises clinicas/laborat. e exames medicos/odont. | 755 | servicos: analise de aguas/ alimentos
Compras e Outros Serviços | 127 | servicos: analises clinicas/laborat. e exames medicos/odont. | 738 | servicos: analises clinicas/laboratoriais
Compras e Outros Serviços | 127 | servicos: analises clinicas/laborat. e exames medicos/odont. | 735 | servicos: clinica ginast.laboral/ergo/fisioterapia
Compras e Outros Serviços | 127 | servicos: analises clinicas/laborat. e exames medicos/odont. | 737 | servicos: hemodialese
Compras e Outros Serviços | 127 | servicos: analises clinicas/laborat. e exames medicos/odont. | 736 | servicos: medicos/odontologicos
Compras e Outros Serviços | 127 | servicos: analises clinicas/laborat. e exames medicos/odont. | 739 | servicos: planos assistencia saude
Compras e Outros Serviços | 97 | servicos: bilheteria / estacionamento | 735 | servicos: bilheteria
Compras e Outros Serviços | 97 | servicos: bilheteria / estacionamento | 736 | servicos: estacionamento
Compras e Outros Serviços | 97 | servicos: bilheteria / estacionamento | 737 | servicos: estacionamento e/ou manobrista
Compras e Outros Serviços | 113 | servicos: contratacao instituicao de ensino superior | 730 | servicos: treinamentos/convencoes/eventos/cursos
Compras e Outros Serviços | 112 | servicos: contratacao parceria/invest./arrend/merchandising | 739 | contratacao: servicos discagem direta gratuita/outros
Compras e Outros Serviços | 112 | servicos: contratacao parceria/invest./arrend/merchandising | 700 | servicos: administracao vale pedagio
Compras e Outros Serviços | 112 | servicos: contratacao parceria/invest./arrend/merchandising | 741 | servicos: admistracao/distribuicao/emissao bilhetes loterias
Compras e Outros Serviços | 112 | servicos: contratacao parceria/invest./arrend/merchandising | 745 | servicos: assinaturas e taxacoes de jornais e periodicos
Compras e Outros Serviços | 112 | servicos: contratacao parceria/invest./arrend/merchandising | 737 | servicos: concessao
Compras e Outros Serviços | 112 | servicos: contratacao parceria/invest./arrend/merchandising | 749 | servicos: conexao dedicada internet
Compras e Outros Serviços | 112 | servicos: contratacao parceria/invest./arrend/merchandising | 736 | servicos: contratacao arrendamento
Compras e Outros Serviços | 112 | servicos: contratacao parceria/invest./arrend/merchandising | 747 | servicos: contratacao de infraestrutura cursos/trein./evento
Compras e Outros Serviços | 112 | servicos: contratacao parceria/invest./arrend/merchandising | 746 | servicos: contratacao de segmento espacial/satelite
Compras e Outros Serviços | 112 | servicos: contratacao parceria/invest./arrend/merchandising | 743 | servicos: contratacao de servico de busca/entrega
Compras e Outros Serviços | 112 | servicos: contratacao parceria/invest./arrend/merchandising | 748 | servicos: contratacao de telefonia fixa/movel
Compras e Outros Serviços | 112 | servicos: contratacao parceria/invest./arrend/merchandising | 735 | servicos: contratacao parceria/investidores/merchandising
Compras e Outros Serviços | 112 | servicos: contratacao parceria/invest./arrend/merchandising | 744 | servicos: contratacao servicos tele-taxi
Compras e Outros Serviços | 112 | servicos: contratacao parceria/invest./arrend/merchandising | 991 | servicos de assistencia a pessoas e veiculos
Compras e Outros Serviços | 112 | servicos: contratacao parceria/invest./arrend/merchandising | 740 | servicos: franquia/postais telematicos/recolhimento/postagem
Compras e Outros Serviços | 112 | servicos: contratacao parceria/invest./arrend/merchandising | 742 | servicos: operacao balancas moveis/fixas controle cargas
Compras e Outros Serviços | 112 | servicos: contratacao parceria/invest./arrend/merchandising | 632 | servicos: permissao de servicos
Compras e Outros Serviços | 112 | servicos: contratacao parceria/invest./arrend/merchandising | 738 | servicos: treinamentos/convencoes/eventos/cursos
Compras e Outros Serviços | 122 | servicos: fornecimento de vales/tickets | 735 | servicos: fornecimento de vale-alimentacao
Compras e Outros Serviços | 122 | servicos: fornecimento de vales/tickets | 736 | servicos: fornecimento vale-combustivel
Compras e Outros Serviços | 122 | servicos: fornecimento de vales/tickets | 737 | servicos:fornecimento cartoes p/ manutencao de v
Compras e Outros Serviços | 45 | servicos: graficos/similares | 356 | bobinas personalizadas
Compras e Outros Serviços | 45 | servicos: graficos/similares | 89 | capas/cartoes papelao/fichas/caderno pers./pastas
Compras e Outros Serviços | 45 | servicos: graficos/similares | 90 | confeccao de carimbos
Compras e Outros Serviços | 45 | servicos: graficos/similares | 177 | encadernacao
Compras e Outros Serviços | 45 | servicos: graficos/similares | 400 | envelopes/ bloco anotacao
Compras e Outros Serviços | 45 | servicos: graficos/similares | 178 | fitas/ etiquetas auto-adesivas/rotulos
Compras e Outros Serviços | 45 | servicos: graficos/similares | 221 | formularios continuos brancos
Compras e Outros Serviços | 45 | servicos: graficos/similares | 222 | formularios continuos zebrados
Compras e Outros Serviços | 45 | servicos: graficos/similares | 223 | fotolitagem/editoracao grafica/plotagem
Compras e Outros Serviços | 45 | servicos: graficos/similares | 354 | impressos formularios continuos
Compras e Outros Serviços | 45 | servicos: graficos/similares | 360 | impressos formularios padronizados - pe
Compras e Outros Serviços | 45 | servicos: graficos/similares | 355 | impressos formularios planos
Compras e Outros Serviços | 45 | servicos: graficos/similares | 632 | plastificacao de documentos
Compras e Outros Serviços | 45 | servicos: graficos/similares | 691 | reprografia
Compras e Outros Serviços | 45 | servicos: graficos/similares | 735 | serigrafia
Compras e Outros Serviços | 82 | servicos: hotelaria/agencias de viagem e turismo | 735 | servicos: hospedagens/passagens/translados
Compras e Outros Serviços | 82 | servicos: hotelaria/agencias de viagem e turismo | 736 | srevicos: hotelaria p/ convencoes/congressos
Compras e Outros Serviços | 117 | servicos: informatica-software/hardware | 738 | servicos acesso internet
Compras e Outros Serviços | 117 | servicos: informatica-software/hardware | 737 | servicos de automacao eletronica
Compras e Outros Serviços | 117 | servicos: informatica-software/hardware | 739 | servicos de digitalizacao de documentos/ impressao
Compras e Outros Serviços | 117 | servicos: informatica-software/hardware | 741 | servicos de instalacao e operacao de call center
Compras e Outros Serviços | 117 | servicos: informatica-software/hardware | 740 | servicos de manutencao/instalacao de terminais eletronicos
Compras e Outros Serviços | 117 | servicos: informatica-software/hardware | 735 | servicos: inst/mont. sist. de infor soft/hardware
Compras e Outros Serviços | 117 | servicos: informatica-software/hardware | 736 | servicos: manut/rep. sist. de infor soft/hardware
Compras e Outros Serviços | 117 | servicos: informatica-software/hardware | 742 | servicos telemetria / telecomando / software de supervisao
Compras e Outros Serviços | 215 | servicos: insignias/brasoes/escudos/medalhas/trofeus/brindes | 800 | artigos para copa cozinha personalizados
Compras e Outros Serviços | 215 | servicos: insignias/brasoes/escudos/medalhas/trofeus/brindes | 805 | balao personalizado
Compras e Outros Serviços | 215 | servicos: insignias/brasoes/escudos/medalhas/trofeus/brindes | 46 | bolsas p/ eventos/cursos
Compras e Outros Serviços | 215 | servicos: insignias/brasoes/escudos/medalhas/trofeus/brindes | 400 | bones e camisetas personalizadas
Compras e Outros Serviços | 215 | servicos: insignias/brasoes/escudos/medalhas/trofeus/brindes | 45 | bottons
Compras e Outros Serviços | 215 | servicos: insignias/brasoes/escudos/medalhas/trofeus/brindes | 92 | canetas personalizadas
Compras e Outros Serviços | 215 | servicos: insignias/brasoes/escudos/medalhas/trofeus/brindes | 89 | carteiras funcionais
Compras e Outros Serviços | 215 | servicos: insignias/brasoes/escudos/medalhas/trofeus/brindes | 91 | cartoes magneticos
Compras e Outros Serviços | 215 | servicos: insignias/brasoes/escudos/medalhas/trofeus/brindes | 231 | conjunto bomba e cuia
Compras e Outros Serviços | 215 | servicos: insignias/brasoes/escudos/medalhas/trofeus/brindes | 90 | crachas
Compras e Outros Serviços | 215 | servicos: insignias/brasoes/escudos/medalhas/trofeus/brindes | 177 | escudos
Compras e Outros Serviços | 215 | servicos: insignias/brasoes/escudos/medalhas/trofeus/brindes | 230 | faca p/ churrasco prateada/gravada
Compras e Outros Serviços | 215 | servicos: insignias/brasoes/escudos/medalhas/trofeus/brindes | 225 | fitas personalizadas p/ crachas/cartoes ponto
Compras e Outros Serviços | 215 | servicos: insignias/brasoes/escudos/medalhas/trofeus/brindes | 300 | guarda sol/guarda chuva personalizados
Compras e Outros Serviços | 215 | servicos: insignias/brasoes/escudos/medalhas/trofeus/brindes | 47 | marca paginas
Compras e Outros Serviços | 215 | servicos: insignias/brasoes/escudos/medalhas/trofeus/brindes | 500 | medalha/ trofeu
Compras e Outros Serviços | 215 | servicos: insignias/brasoes/escudos/medalhas/trofeus/brindes | 635 | placa de identificacao de veiculo
Compras e Outros Serviços | 215 | servicos: insignias/brasoes/escudos/medalhas/trofeus/brindes | 632 | placas p/ identificacao de patrimonio
Compras e Outros Serviços | 215 | servicos: insignias/brasoes/escudos/medalhas/trofeus/brindes | 505 | replica em metal
Compras e Outros Serviços | 215 | servicos: insignias/brasoes/escudos/medalhas/trofeus/brindes | 779 | trenas personalizadas
Compras e Outros Serviços | 62 | servicos: locacao de veiculos, equipamentos e aeronaves | 735 | servicos de locacao de aeronaves
Compras e Outros Serviços | 62 | servicos: locacao de veiculos, equipamentos e aeronaves | 740 | servicos de locacao de equipamentos aeroportuarios
Compras e Outros Serviços | 62 | servicos: locacao de veiculos, equipamentos e aeronaves | 741 | servicos de locacao de equipamentos em geral
Compras e Outros Serviços | 62 | servicos: locacao de veiculos, equipamentos e aeronaves | 739 | servicos de locacao de equipamentos portuarios
Compras e Outros Serviços | 62 | servicos: locacao de veiculos, equipamentos e aeronaves | 737 | servicos de locacao de maquinas agricolas
Compras e Outros Serviços | 62 | servicos: locacao de veiculos, equipamentos e aeronaves | 738 | servicos de locacao de maquinas rodoviarias
Compras e Outros Serviços | 62 | servicos: locacao de veiculos, equipamentos e aeronaves | 745 | servicos de locacao de software/hardware
Compras e Outros Serviços | 62 | servicos: locacao de veiculos, equipamentos e aeronaves | 736 | servicos de locacao de veiculos leves e pesados
Compras e Outros Serviços | 62 | servicos: locacao de veiculos, equipamentos e aeronaves | 746 | servicos de locacao p/ translado e transporte de cadaveres
Compras e Outros Serviços | 62 | servicos: locacao de veiculos, equipamentos e aeronaves | 742 | servicos de locacao/mont./manut./inst. cabines sa
Compras e Outros Serviços | 62 | servicos: locacao de veiculos, equipamentos e aeronaves | 744 | servicos de locacao/mont/manut/inst. contrladores eletronico
Compras e Outros Serviços | 62 | servicos: locacao de veiculos, equipamentos e aeronaves | 743 | servicos loc/mont/manut/inst. de palco/som/ilum.
Compras e Outros Serviços | 52 | servicos: manutencao de veiculos, equipamentos e aeronaves | 752 | manutencao/recapagem/recauchutagem de pneus
Compras e Outros Serviços | 52 | servicos: manutencao de veiculos, equipamentos e aeronaves | 999 | pecas e acessorios p manutencao de veiculos maquinas equipam
Compras e Outros Serviços | 52 | servicos: manutencao de veiculos, equipamentos e aeronaves | 748 | servicos de manut. equip. p/ monit. eletronico
Compras e Outros Serviços | 52 | servicos: manutencao de veiculos, equipamentos e aeronaves | 745 | servicos de manut. prev./corret./recarga de ext
Compras e Outros Serviços | 52 | servicos: manutencao de veiculos, equipamentos e aeronaves | 749 | servicos de manut. preventiva/corretiva gases medicinais
Compras e Outros Serviços | 52 | servicos: manutencao de veiculos, equipamentos e aeronaves | 750 | servicos de manut./afericao/calib. equipamentos/instrumentos
Compras e Outros Serviços | 52 | servicos: manutencao de veiculos, equipamentos e aeronaves | 747 | servicos de manut./calib./certif. de equip. p/ laboratorio
Compras e Outros Serviços | 52 | servicos: manutencao de veiculos, equipamentos e aeronaves | 742 | servicos de manut/confeccao de sinalizacao nautica
Compras e Outros Serviços | 52 | servicos: manutencao de veiculos, equipamentos e aeronaves | 746 | servicos de manut/confec/inst.de isolamento acustico/termico
Compras e Outros Serviços | 52 | servicos: manutencao de veiculos, equipamentos e aeronaves | 735 | servicos de manutencao de aeronaves
Compras e Outros Serviços | 52 | servicos: manutencao de veiculos, equipamentos e aeronaves | 741 | servicos de manutencao de elevadores
Compras e Outros Serviços | 52 | servicos: manutencao de veiculos, equipamentos e aeronaves | 739 | servicos de manutencao de maquinas e equip. aeroportuarios
Compras e Outros Serviços | 52 | servicos: manutencao de veiculos, equipamentos e aeronaves | 740 | servicos de manutencao de maquinas e equip. portuarios
Compras e Outros Serviços | 52 | servicos: manutencao de veiculos, equipamentos e aeronaves | 738 | servicos de manutencao de maquinas e equip. rodoviarios
Compras e Outros Serviços | 52 | servicos: manutencao de veiculos, equipamentos e aeronaves | 737 | servicos de manutencao de maquinas e implementos agricolas
Compras e Outros Serviços | 52 | servicos: manutencao de veiculos, equipamentos e aeronaves | 736 | servicos de manutencao de veiculos leves e pesados
Compras e Outros Serviços | 52 | servicos: manutencao de veiculos, equipamentos e aeronaves | 744 | servicos de manutencao equipamento geral
Compras e Outros Serviços | 52 | servicos: manutencao de veiculos, equipamentos e aeronaves | 743 | servicos de manutencao/afericao/calibracao de balancas
Compras e Outros Serviços | 57 | servicos: manut/equip/escrit/eletrodomesticos/refrigeracao | 740 | servico de manutencao estacao trabalho/impressoras/scanner
Compras e Outros Serviços | 57 | servicos: manut/equip/escrit/eletrodomesticos/refrigeracao | 735 | servicos de manutencao de centrais telefonica
Compras e Outros Serviços | 57 | servicos: manut/equip/escrit/eletrodomesticos/refrigeracao | 739 | servicos de manutencao/instalacao de camaras frias
Compras e Outros Serviços | 57 | servicos: manut/equip/escrit/eletrodomesticos/refrigeracao | 737 | servicos de manut./inst./mont. equipamentos de escritorio
Compras e Outros Serviços | 57 | servicos: manut/equip/escrit/eletrodomesticos/refrigeracao | 738 | servicos manut./inst./mont. de eletrodomesticos
Compras e Outros Serviços | 57 | servicos: manut/equip/escrit/eletrodomesticos/refrigeracao | 736 | servicos manut./inst./mont. sist. de climatizacao
Compras e Outros Serviços | 905 | servicos: orteses/proteses | 1 | armacao de zilio
Compras e Outros Serviços | 905 | servicos: orteses/proteses | 45 | bengalas/muletas
Compras e Outros Serviços | 905 | servicos: orteses/proteses | 46 | cadeira de rodas e acessorios
Compras e Outros Serviços | 905 | servicos: orteses/proteses | 89 | calcados ortopedicos
Compras e Outros Serviços | 905 | servicos: orteses/proteses | 353 | implantes
Compras e Outros Serviços | 905 | servicos: orteses/proteses | 456 | lentes p/ armacao
Compras e Outros Serviços | 905 | servicos: orteses/proteses | 588 | orteses/materias para fixacao
Compras e Outros Serviços | 905 | servicos: orteses/proteses | 739 | orteses/proteses/armacoes/ lentes oculares e contato
Compras e Outros Serviços | 905 | servicos: orteses/proteses | 632 | proteses
Compras e Outros Serviços | 905 | servicos: orteses/proteses | 735 | stents
Compras e Outros Serviços | 107 | servicos: seguros | 736 | servicos de seguros de ramos de elementares
Compras e Outros Serviços | 107 | servicos: seguros | 737 | servicos de seguros de saude
Compras e Outros Serviços | 107 | servicos: seguros | 735 | servicos de seguros de vida
Compras e Outros Serviços | 59 | servicos: serralheria/marcen./carpin./metalurgica/fundicao | 740 | servico de confeccao de boias de sinalizacao nautica
Compras e Outros Serviços | 59 | servicos: serralheria/marcen./carpin./metalurgica/fundicao | 742 | servico de confeccao materiais p/ sistema climatizacao
Compras e Outros Serviços | 59 | servicos: serralheria/marcen./carpin./metalurgica/fundicao | 739 | servicos de confeccao acessorios/pecas em elastomero.
Compras e Outros Serviços | 59 | servicos: serralheria/marcen./carpin./metalurgica/fundicao | 744 | servicos de confeccao de box em acrilico
Compras e Outros Serviços | 59 | servicos: serralheria/marcen./carpin./metalurgica/fundicao | 743 | servicos de confeccao de moveis
Compras e Outros Serviços | 59 | servicos: serralheria/marcen./carpin./metalurgica/fundicao | 738 | servicos de confeccao de portoes/cortinas/portas
Compras e Outros Serviços | 59 | servicos: serralheria/marcen./carpin./metalurgica/fundicao | 736 | servicos de confeccao de reservatorios/tanques metalico
Compras e Outros Serviços | 59 | servicos: serralheria/marcen./carpin./metalurgica/fundicao | 741 | servicos de confeccao/conserto/instalacao de persianas
Compras e Outros Serviços | 59 | servicos: serralheria/marcen./carpin./metalurgica/fundicao | 737 | servicos de fundicao
Compras e Outros Serviços | 59 | servicos: serralheria/marcen./carpin./metalurgica/fundicao | 735 | servicos de montagem de estantes em eventos
Compras e Outros Serviços | 47 | servicos: som, imagem e programacao visual | 743 | servicos de artefatos de acrilico
Compras e Outros Serviços | 47 | servicos: som, imagem e programacao visual | 744 | servicos de copiagem de fitas vhs e dvd
Compras e Outros Serviços | 47 | servicos: som, imagem e programacao visual | 741 | servicos de microfilmagem
Compras e Outros Serviços | 47 | servicos: som, imagem e programacao visual | 740 | servicos de placas e luminosos
Compras e Outros Serviços | 47 | servicos: som, imagem e programacao visual | 735 | servicos de programacao visual e projecao de imagens
Compras e Outros Serviços | 47 | servicos: som, imagem e programacao visual | 739 | servicos de publicidade e propaganda
Compras e Outros Serviços | 47 | servicos: som, imagem e programacao visual | 738 | servicos de transm. de programas on line, via fm e/ou am
Compras e Outros Serviços | 47 | servicos: som, imagem e programacao visual | 737 | servicos fotograficos
Compras e Outros Serviços | 47 | servicos: som, imagem e programacao visual | 742 | servicos inst./mont./manut. sistemas de sonorizacao
Compras e Outros Serviços | 3 | servicos técnicos: projetos/auditorias/ consultorias/assessorias | 2 | assessoria em geral
Compras e Outros Serviços | 3 | servicos técnicos: projetos/auditorias/ consultorias/assessorias | 1 | auditoria
Compras e Outros Serviços | 3 | servicos técnicos: projetos/auditorias/ consultorias/assessorias | 89 | consultoria em geral
Compras e Outros Serviços | 3 | servicos técnicos: projetos/auditorias/ consultorias/assessorias | 133 | desenho
Compras e Outros Serviços | 3 | servicos técnicos: projetos/auditorias/ consultorias/assessorias | 180 | estudo / analise de medicamentos
Compras e Outros Serviços | 3 | servicos técnicos: projetos/auditorias/ consultorias/assessorias | 500 | maqueteira
Compras e Outros Serviços | 3 | servicos técnicos: projetos/auditorias/ consultorias/assessorias | 632 | projetos em geral
Compras e Outros Serviços | 37 | servicos: terceirizacao de mao-de-obra | 1 | auxiliares de servicos gerais
Compras e Outros Serviços | 37 | servicos: terceirizacao de mao-de-obra | 743 | servico guincho/auto-socorro 24h
Compras e Outros Serviços | 37 | servicos: terceirizacao de mao-de-obra | 749 | servicos de armazenagem/controle/recebimento/expedicao
Compras e Outros Serviços | 37 | servicos: terceirizacao de mao-de-obra | 738 | servicos de ascensoristas
Compras e Outros Serviços | 37 | servicos: terceirizacao de mao-de-obra | 752 | servicos de capina/rocado/ajardinamento
Compras e Outros Serviços | 37 | servicos: terceirizacao de mao-de-obra | 740 | servicos de continuos
Compras e Outros Serviços | 37 | servicos: terceirizacao de mao-de-obra | 741 | servicos de cozinheiros
Compras e Outros Serviços | 37 | servicos: terceirizacao de mao-de-obra | 736 | servicos de digitadores
Compras e Outros Serviços | 37 | servicos: terceirizacao de mao-de-obra | 742 | servicos de eletricistas e mecanicos
Compras e Outros Serviços | 37 | servicos: terceirizacao de mao-de-obra | 757 | servicos de escavacao/aterro
Compras e Outros Serviços | 37 | servicos: terceirizacao de mao-de-obra | 744 | servicos de lavagem/lubrificacao/troca de oleo e filtros
Compras e Outros Serviços | 37 | servicos: terceirizacao de mao-de-obra | 753 | servicos de lavanderia
Compras e Outros Serviços | 37 | servicos: terceirizacao de mao-de-obra | 758 | servicos de leitura/corte e ligacao de hidrometro/cavaletes
Compras e Outros Serviços | 37 | servicos: terceirizacao de mao-de-obra | 760 | servicos de leitura/corte/ligacao medidores urbano/rural
Compras e Outros Serviços | 37 | servicos: terceirizacao de mao-de-obra | 756 | servicos de ligacao/interrupcao de ramais prediais
Compras e Outros Serviços | 37 | servicos: terceirizacao de mao-de-obra | 751 | servicos de limpeza de logradouros e predios
Compras e Outros Serviços | 37 | servicos: terceirizacao de mao-de-obra | 739 | servicos de motoristas
Compras e Outros Serviços | 37 | servicos: terceirizacao de mao-de-obra | 761 | servicos de operador de estacao aeronautica
Compras e Outros Serviços | 37 | servicos: terceirizacao de mao-de-obra | 735 | servicos de portaria/recepcionista
Compras e Outros Serviços | 37 | servicos: terceirizacao de mao-de-obra | 759 | servicos de teleatendimento
Compras e Outros Serviços | 37 | servicos: terceirizacao de mao-de-obra | 737 | servicos de telefonista/videofonista
Compras e Outros Serviços | 37 | servicos: terceirizacao de mao-de-obra | 754 | servicos de tinturaria
Compras e Outros Serviços | 37 | servicos: terceirizacao de mao-de-obra | 755 | servicos recolhimento lixo (remocao/transporte/deposito)
Compras e Outros Serviços | 31 | servicos: terceirizacao de mao-de-obra especializada | 760 | arbitragem/ginastica laboral/recreacao/atividades esportivas
Compras e Outros Serviços | 31 | servicos: terceirizacao de mao-de-obra especializada | 734 | limpeza e higienizacao de reservatorios de agua potavel
Compras e Outros Serviços | 31 | servicos: terceirizacao de mao-de-obra especializada | 770 | medicina preventiva/assistencial/aconselhamento telefonico
Compras e Outros Serviços | 31 | servicos: terceirizacao de mao-de-obra especializada | 749 | servico de revestimento e impermeabilizacao de pisos/paredes
Compras e Outros Serviços | 31 | servicos: terceirizacao de mao-de-obra especializada | 754 | servico de revestimento em prfv em diques/tanques
Compras e Outros Serviços | 31 | servicos: terceirizacao de mao-de-obra especializada | 753 | servico de revest./impermeab. do solo p/ aterro sanitario
Compras e Outros Serviços | 31 | servicos: terceirizacao de mao-de-obra especializada | 759 | servico tecnico de oper/manut equipamentos de barragem
Compras e Outros Serviços | 31 | servicos: terceirizacao de mao-de-obra especializada | 756 | servicos auxiliares p/ transporte aereo
Compras e Outros Serviços | 31 | servicos: terceirizacao de mao-de-obra especializada | 755 | servicos de afinacoes de pianos
Compras e Outros Serviços | 31 | servicos: terceirizacao de mao-de-obra especializada | 745 | servicos de apoio maritimo/fluvial
Compras e Outros Serviços | 31 | servicos: terceirizacao de mao-de-obra especializada | 758 | servicos de assistencia juridica aos presos e familiares
Compras e Outros Serviços | 31 | servicos: terceirizacao de mao-de-obra especializada | 741 | servicos de condutor fluvial
Compras e Outros Serviços | 31 | servicos: terceirizacao de mao-de-obra especializada | 738 | servicos de creche
Compras e Outros Serviços | 31 | servicos: terceirizacao de mao-de-obra especializada | 739 | servicos de desinsetizacao e desratizacao de predios
Compras e Outros Serviços | 31 | servicos: terceirizacao de mao-de-obra especializada | 752 | servicos de esterilizacao de produtos hospitalares
Compras e Outros Serviços | 31 | servicos: terceirizacao de mao-de-obra especializada | 799 | servicos de limpeza de esgotos sem remocao de residuos
Compras e Outros Serviços | 31 | servicos: terceirizacao de mao-de-obra especializada | 746 | servicos de manipulacao/acondic/transp. materiais perigosos
Compras e Outros Serviços | 31 | servicos: terceirizacao de mao-de-obra especializada | 740 | servicos de medicina e seguranca do trabalho
Compras e Outros Serviços | 31 | servicos: terceirizacao de mao-de-obra especializada | 747 | servicos de monitoramento revistas/jornais/tv/radio
Compras e Outros Serviços | 31 | servicos: terceirizacao de mao-de-obra especializada | 735 | servicos de nutricao enteral
Compras e Outros Serviços | 31 | servicos: terceirizacao de mao-de-obra especializada | 743 | servicos de operador telecomunicacoes aeronauticas
Compras e Outros Serviços | 31 | servicos: terceirizacao de mao-de-obra especializada | 750 | servicos de profissional farmaceutico
Compras e Outros Serviços | 31 | servicos: terceirizacao de mao-de-obra especializada | 751 | servicos de regente (maestro)
Compras e Outros Serviços | 31 | servicos: terceirizacao de mao-de-obra especializada | 742 | servicos de restauracaoes em geral
Compras e Outros Serviços | 31 | servicos: terceirizacao de mao-de-obra especializada | 744 | servicos de taquigrafia
Compras e Outros Serviços | 31 | servicos: terceirizacao de mao-de-obra especializada | 736 | servicos de veterinario/laboratorio
Compras e Outros Serviços | 31 | servicos: terceirizacao de mao-de-obra especializada | 748 | servicos sist. operac. prisionais/penais/educ. correcionais
Compras e Outros Serviços | 31 | servicos: terceirizacao de mao-de-obra especializada | 737 | servicos tecnico de enfermagem
Compras e Outros Serviços | 31 | servicos: terceirizacao de mao-de-obra especializada | 757 | servicos tecnicos p/ habilitacao de condutores de veiculos
Compras e Outros Serviços | 31 | servicos: terceirizacao de mao-de-obra especializada | 733 | tratamento e manutencao de agua de piscinas
Compras e Outros Serviços | 42 | servicos: transporte de cargas e passageiros | 738 | servicos de transporte de carga por via aerea
Compras e Outros Serviços | 42 | servicos: transporte de cargas e passageiros | 739 | servicos de transporte de carga por via ferroviaria
Compras e Outros Serviços | 42 | servicos: transporte de cargas e passageiros | 737 | servicos de transporte de carga por via fluvial e lacruste
Compras e Outros Serviços | 42 | servicos: transporte de cargas e passageiros | 735 | servicos de transporte de carga por via maritima
Compras e Outros Serviços | 42 | servicos: transporte de cargas e passageiros | 736 | servicos de transporte de carga por via terrestre
Compras e Outros Serviços | 42 | servicos: transporte de cargas e passageiros | 742 | servicos de transporte de passag. por via fluvial e lacruste
Compras e Outros Serviços | 42 | servicos: transporte de cargas e passageiros | 743 | servicos de transporte de passageiros por via aerea
Compras e Outros Serviços | 42 | servicos: transporte de cargas e passageiros | 744 | servicos de transporte de passageiros por via ferroviaria
Compras e Outros Serviços | 42 | servicos: transporte de cargas e passageiros | 740 | servicos de transporte de passageiros por via maritima
Compras e Outros Serviços | 42 | servicos: transporte de cargas e passageiros | 741 | servicos de transporte de passageiros por via terrestre
Compras e Outros Serviços | 42 | servicos: transporte de cargas e passageiros | 746 | servicos de transporte/armazenagem/organizacao de documentos
Compras e Outros Serviços | 42 | servicos: transporte de cargas e passageiros | 745 | servicos de transporte/colocacao/remocao placas educativas
Compras e Outros Serviços | 72 | servicos: vigilancia/seguranca/transporte de valores | 736 | servico vigilancia por monitoramento eletronico
Compras e Outros Serviços | 72 | servicos: vigilancia/seguranca/transporte de valores | 735 | servico vigil.fis. armada autor.p/dep.de pol.fed do min.just
Compras e Outros Serviços | 72 | servicos: vigilancia/seguranca/transporte de valores | 737 | servicos transporte de valores/contagem numerario
Compras e Outros Serviços | 360 | utensilios e materiais descartaveis p/copa/cozinha | 1 | abridores
Compras e Outros Serviços | 360 | utensilios e materiais descartaveis p/copa/cozinha | 45 | bacias
Compras e Outros Serviços | 360 | utensilios e materiais descartaveis p/copa/cozinha | 46 | bandejas/ forros
Compras e Outros Serviços | 360 | utensilios e materiais descartaveis p/copa/cozinha | 47 | batedores/amassadores/rolos
Compras e Outros Serviços | 360 | utensilios e materiais descartaveis p/copa/cozinha | 89 | canecas e copos (exceto de plastico)
Compras e Outros Serviços | 360 | utensilios e materiais descartaveis p/copa/cozinha | 90 | cremeiras, tijelas e conchas terrinas
Compras e Outros Serviços | 360 | utensilios e materiais descartaveis p/copa/cozinha | 178 | escorredores de massa
Compras e Outros Serviços | 360 | utensilios e materiais descartaveis p/copa/cozinha | 179 | espremedores de frutas
Compras e Outros Serviços | 360 | utensilios e materiais descartaveis p/copa/cozinha | 180 | esterilizador de utensilios
Compras e Outros Serviços | 360 | utensilios e materiais descartaveis p/copa/cozinha | 221 | filtros dagua
Compras e Outros Serviços | 360 | utensilios e materiais descartaveis p/copa/cozinha | 222 | funil, coador, lava-arroz e peneiras
Compras e Outros Serviços | 360 | utensilios e materiais descartaveis p/copa/cozinha | 265 | garrafas termicas/ jarras e copos
Compras e Outros Serviços | 360 | utensilios e materiais descartaveis p/copa/cozinha | 350 | marmita termica
Compras e Outros Serviços | 360 | utensilios e materiais descartaveis p/copa/cozinha | 505 | materiais descartaveis
Compras e Outros Serviços | 360 | utensilios e materiais descartaveis p/copa/cozinha | 632 | paliteiros, saleiros, acucareiros e mantegueiras
Compras e Outros Serviços | 360 | utensilios e materiais descartaveis p/copa/cozinha | 633 | panelas e formas
Compras e Outros Serviços | 360 | utensilios e materiais descartaveis p/copa/cozinha | 634 | porta utensilios
Compras e Outros Serviços | 360 | utensilios e materiais descartaveis p/copa/cozinha | 635 | potes
Compras e Outros Serviços | 360 | utensilios e materiais descartaveis p/copa/cozinha | 636 | purificadores de agua
Compras e Outros Serviços | 360 | utensilios e materiais descartaveis p/copa/cozinha | 691 | raladores
Compras e Outros Serviços | 360 | utensilios e materiais descartaveis p/copa/cozinha | 701 | relogio de parede
Compras e Outros Serviços | 360 | utensilios e materiais descartaveis p/copa/cozinha | 705 | supla/ lugar americano/ jogo americano
Compras e Outros Serviços | 360 | utensilios e materiais descartaveis p/copa/cozinha | 779 | tabuas e tabuleiros
Compras e Outros Serviços | 360 | utensilios e materiais descartaveis p/copa/cozinha | 780 | talheres/tesouras p/ cozinha/ acendedor
Compras e Outros Serviços | 360 | utensilios e materiais descartaveis p/copa/cozinha | 781 | tarros de leite e tachos
Compras e Outros Serviços | 360 | utensilios e materiais descartaveis p/copa/cozinha | 782 | travessas/pratos/conjuntos(exceto plast./descart.)
Compras e Outros Serviços | 360 | utensilios e materiais descartaveis p/copa/cozinha | 926 | xicaras / conjuntos
Compras e Outros Serviços | 595 | veiculos | 1 | veiculos aeronaves
Compras e Outros Serviços | 595 | veiculos | 2 | veiculos automoveis
Compras e Outros Serviços | 595 | veiculos | 177 | veiculos especiais (ambulancia/detentos/carro forte,etc)
Compras e Outros Serviços | 595 | veiculos | 500 | veiculos motocicletas
Compras e Outros Serviços | 595 | veiculos | 3 | veiculos navais
Compras e Outros Serviços | 595 | veiculos | 691 | veiculos reboques e semi-reboques
Compras e Outros Serviços | 595 | veiculos | 89 | veiculos tipo pick-up
Compras e Outros Serviços | 595 | veiculos | 779 | veiculos transporte coletivo/carga (onibus/caminhoes, etc.)
Compras e Outros Serviços | 595 | veiculos | 823 | veiculos utilitarios
Compras e Outros Serviços | 595 | veiculos | 824 | veiculos utilitarios tipo jipe
Compras e Outros Serviços | 245 | vestuarios/uniformes (exceto vestuario de seguranca) | 1 | abrigos
Compras e Outros Serviços | 245 | vestuarios/uniformes (exceto vestuario de seguranca) | 2 | aventais
Compras e Outros Serviços | 245 | vestuarios/uniformes (exceto vestuario de seguranca) | 3 | aventais cirurgicos descartaveis
Compras e Outros Serviços | 245 | vestuarios/uniformes (exceto vestuario de seguranca) | 45 | bones/ toucas/ chapeus/ luvas
Compras e Outros Serviços | 245 | vestuarios/uniformes (exceto vestuario de seguranca) | 89 | calcas/calcoes/bermudas
Compras e Outros Serviços | 245 | vestuarios/uniformes (exceto vestuario de seguranca) | 90 | camisas
Compras e Outros Serviços | 245 | vestuarios/uniformes (exceto vestuario de seguranca) | 91 | camisetas/blusas/blusoes
Compras e Outros Serviços | 245 | vestuarios/uniformes (exceto vestuario de seguranca) | 95 | campos/coberturas cirurgicos
Compras e Outros Serviços | 245 | vestuarios/uniformes (exceto vestuario de seguranca) | 92 | casacos
Compras e Outros Serviços | 245 | vestuarios/uniformes (exceto vestuario de seguranca) | 93 | cintos
Compras e Outros Serviços | 245 | vestuarios/uniformes (exceto vestuario de seguranca) | 94 | coletes
Compras e Outros Serviços | 245 | vestuarios/uniformes (exceto vestuario de seguranca) | 103 | confeccao de fantasia
Compras e Outros Serviços | 245 | vestuarios/uniformes (exceto vestuario de seguranca) | 105 | conjuntos diversos
Compras e Outros Serviços | 245 | vestuarios/uniformes (exceto vestuario de seguranca) | 265 | gravatas/lencos/lencos femininos/_mantas
Compras e Outros Serviços | 245 | vestuarios/uniformes (exceto vestuario de seguranca) | 398 | jalecos
Compras e Outros Serviços | 245 | vestuarios/uniformes (exceto vestuario de seguranca) | 397 | japonas/jaquetas
Compras e Outros Serviços | 245 | vestuarios/uniformes (exceto vestuario de seguranca) | 500 | macacoes
Compras e Outros Serviços | 245 | vestuarios/uniformes (exceto vestuario de seguranca) | 502 | mascaras/manguitos
Compras e Outros Serviços | 245 | vestuarios/uniformes (exceto vestuario de seguranca) | 501 | meias
Compras e Outros Serviços | 245 | vestuarios/uniformes (exceto vestuario de seguranca) | 632 | pro-pes/perneiras/perineais/triangulos
Compras e Outros Serviços | 245 | vestuarios/uniformes (exceto vestuario de seguranca) | 693 | roupas de banho
Compras e Outros Serviços | 245 | vestuarios/uniformes (exceto vestuario de seguranca) | 692 | roupas intimas
Compras e Outros Serviços | 245 | vestuarios/uniformes (exceto vestuario de seguranca) | 691 | roupas/acessorios p/camaras frigorificas
Compras e Outros Serviços | 245 | vestuarios/uniformes (exceto vestuario de seguranca) | 824 | uniformes esportivos
Compras e Outros Serviços | 245 | vestuarios/uniformes (exceto vestuario de seguranca) | 823 | uniformes profissionais
Compras e Outros Serviços | 245 | vestuarios/uniformes (exceto vestuario de seguranca) | 867 | vestidos e saias
Compras e Outros Serviços | 495 | vidros planos/espelhos | 177 | espelhos
Compras e Outros Serviços | 495 | vidros planos/espelhos | 900 | molduras para quadros/diplomas
Compras e Outros Serviços | 495 | vidros planos/espelhos | 867 | vidro padrao caff
Compras e Outros Serviços | 495 | vidros planos/espelhos | 868 | vidro plano
Locações | 63 | serviços: locacao de imoveis | 1 | locacao de imoveis
Obras e Serviços de Engenharia | 8 | serviços de engenharia/obras: edificações | 1 | administrativo
Obras e Serviços de Engenharia | 8 | serviços de engenharia/obras: edificações | 2 | albergue/abrigo
Obras e Serviços de Engenharia | 8 | serviços de engenharia/obras: edificações | 3 | auditório/teatro
Obras e Serviços de Engenharia | 8 | serviços de engenharia/obras: edificações | 4 | creas/cras
Obras e Serviços de Engenharia | 8 | serviços de engenharia/obras: edificações | 5 | delegacia
Obras e Serviços de Engenharia | 8 | serviços de engenharia/obras: edificações | 6 | depósito/pavilhão
Obras e Serviços de Engenharia | 8 | serviços de engenharia/obras: edificações | 7 | edifício-garagem
Obras e Serviços de Engenharia | 8 | serviços de engenharia/obras: edificações | 8 | escola/creche
Obras e Serviços de Engenharia | 8 | serviços de engenharia/obras: edificações | 9 | estação/terminal de passageiros
Obras e Serviços de Engenharia | 8 | serviços de engenharia/obras: edificações | 10 | ginásio de esportes/estádio
Obras e Serviços de Engenharia | 8 | serviços de engenharia/obras: edificações | 11 | habitação
Obras e Serviços de Engenharia | 8 | serviços de engenharia/obras: edificações | 12 | hospital
Obras e Serviços de Engenharia | 8 | serviços de engenharia/obras: edificações | 13 | laboratório
Obras e Serviços de Engenharia | 8 | serviços de engenharia/obras: edificações | 14 | museu
Obras e Serviços de Engenharia | 8 | serviços de engenharia/obras: edificações | 99 | outra obra/serviço de edificações
Obras e Serviços de Engenharia | 8 | serviços de engenharia/obras: edificações | 15 | posto de saúde/ubs
Obras e Serviços de Engenharia | 8 | serviços de engenharia/obras: edificações | 16 | praça de pedágio/postos de pesagem
Obras e Serviços de Engenharia | 8 | serviços de engenharia/obras: edificações | 17 | presídio/penitenciária
Obras e Serviços de Engenharia | 8 | serviços de engenharia/obras: edificações | 18 | restaurante (popular)
Obras e Serviços de Engenharia | 12 | serviços de engenharia/obras: infraestrutura de energia | 1 | barragem e represa para geração de energia
Obras e Serviços de Engenharia | 12 | serviços de engenharia/obras: infraestrutura de energia | 2 | estação e subestação de energia elétrica
Obras e Serviços de Engenharia | 12 | serviços de engenharia/obras: infraestrutura de energia | 3 | gasoduto
Obras e Serviços de Engenharia | 12 | serviços de engenharia/obras: infraestrutura de energia | 4 | mineroduto
Obras e Serviços de Engenharia | 12 | serviços de engenharia/obras: infraestrutura de energia | 5 | oleoduto
Obras e Serviços de Engenharia | 12 | serviços de engenharia/obras: infraestrutura de energia | 99 | outra obra/serviço de infraestrutura de energia
Obras e Serviços de Engenharia | 12 | serviços de engenharia/obras: infraestrutura de energia | 6 | rede de distribuição de energia elétrica
Obras e Serviços de Engenharia | 12 | serviços de engenharia/obras: infraestrutura de energia | 7 | rede de transmissão de energia elétrica
Obras e Serviços de Engenharia | 12 | serviços de engenharia/obras: infraestrutura de energia | 8 | usina hidrelétrica, eólica, nuclear, termelétrica, etc.
Obras e Serviços de Engenharia | 16 | serviços de engenharia/obras: inst. elétricas, hidráulicas e outras inst. em construções | 1 | elevadores e escadas rolantes
Obras e Serviços de Engenharia | 16 | serviços de engenharia/obras: inst. elétricas, hidráulicas e outras inst. em construções | 2 | instalações de alarmes, supervisão e automação predial
Obras e Serviços de Engenharia | 16 | serviços de engenharia/obras: inst. elétricas, hidráulicas e outras inst. em construções | 3 | instalações de comunicação de dados e televisão a cabo
Obras e Serviços de Engenharia | 16 | serviços de engenharia/obras: inst. elétricas, hidráulicas e outras inst. em construções | 4 | instalações de controle de acesso e circuito fechado de televisão
Obras e Serviços de Engenharia | 16 | serviços de engenharia/obras: inst. elétricas, hidráulicas e outras inst. em construções | 5 | instalações de eletricidade e iluminação (cabos e instalações elétricas)
Obras e Serviços de Engenharia | 16 | serviços de engenharia/obras: inst. elétricas, hidráulicas e outras inst. em construções | 6 | instalações de gás, fluidos e vapor
Obras e Serviços de Engenharia | 16 | serviços de engenharia/obras: inst. elétricas, hidráulicas e outras inst. em construções | 7 | instalações de prevenção e combate à incêndio (ppci)
Obras e Serviços de Engenharia | 16 | serviços de engenharia/obras: inst. elétricas, hidráulicas e outras inst. em construções | 8 | instalações de refrigeração, climatização e aquecimento
Obras e Serviços de Engenharia | 16 | serviços de engenharia/obras: inst. elétricas, hidráulicas e outras inst. em construções | 9 | instalações de telefonia, de comunicações e sonorização ambiente
Obras e Serviços de Engenharia | 16 | serviços de engenharia/obras: inst. elétricas, hidráulicas e outras inst. em construções | 10 | instalações de ventilação e exaustão
Obras e Serviços de Engenharia | 16 | serviços de engenharia/obras: inst. elétricas, hidráulicas e outras inst. em construções | 11 | instalações hidráulicas e sanitárias
Obras e Serviços de Engenharia | 16 | serviços de engenharia/obras: inst. elétricas, hidráulicas e outras inst. em construções | 99 | outro serviço de instalações
Obras e Serviços de Engenharia | 16 | serviços de engenharia/obras: inst. elétricas, hidráulicas e outras inst. em construções | 12 | sistema de proteção contra descargas atmosféricas (spda)
Obras e Serviços de Engenharia | 14 | serviços de engenharia/obras: obras portuárias, marítimas e fluviais | 1 | aterro hidráulico
Obras e Serviços de Engenharia | 14 | serviços de engenharia/obras: obras portuárias, marítimas e fluviais | 2 | barragem, represa e diques para navegação
Obras e Serviços de Engenharia | 14 | serviços de engenharia/obras: obras portuárias, marítimas e fluviais | 3 | dragagem
Obras e Serviços de Engenharia | 14 | serviços de engenharia/obras: obras portuárias, marítimas e fluviais | 4 | eclusas e canais de navegação
Obras e Serviços de Engenharia | 14 | serviços de engenharia/obras: obras portuárias, marítimas e fluviais | 5 | emissário submarino
Obras e Serviços de Engenharia | 14 | serviços de engenharia/obras: obras portuárias, marítimas e fluviais | 6 | enrocamentos
Obras e Serviços de Engenharia | 14 | serviços de engenharia/obras: obras portuárias, marítimas e fluviais | 7 | hidrovia
Obras e Serviços de Engenharia | 14 | serviços de engenharia/obras: obras portuárias, marítimas e fluviais | 8 | instalação de cabos submarinos
Obras e Serviços de Engenharia | 14 | serviços de engenharia/obras: obras portuárias, marítimas e fluviais | 9 | instalações portuárias
Obras e Serviços de Engenharia | 14 | serviços de engenharia/obras: obras portuárias, marítimas e fluviais | 99 | outra obra portuária, marítima ou fluvial
Obras e Serviços de Engenharia | 14 | serviços de engenharia/obras: obras portuárias, marítimas e fluviais | 10 | portos e marinas
Obras e Serviços de Engenharia | 10 | serviços de engenharia/obras: obras-de-arte-especiais | 99 | outra obra-de-arte-especiais
Obras e Serviços de Engenharia | 10 | serviços de engenharia/obras: obras-de-arte-especiais | 1 | passarela
Obras e Serviços de Engenharia | 10 | serviços de engenharia/obras: obras-de-arte-especiais | 2 | ponte
Obras e Serviços de Engenharia | 10 | serviços de engenharia/obras: obras-de-arte-especiais | 3 | túnel
Obras e Serviços de Engenharia | 10 | serviços de engenharia/obras: obras-de-arte-especiais | 4 | viaduto / elevada
Obras e Serviços de Engenharia | 7 | serviços de engenharia/obras: resíduos sólidos | 1 | aterro sanitário
Obras e Serviços de Engenharia | 7 | serviços de engenharia/obras: resíduos sólidos | 2 | coleta de resíduos sólidos urbanos (rsu)
Obras e Serviços de Engenharia | 7 | serviços de engenharia/obras: resíduos sólidos | 3 | coleta e transporte de resíduos sólidos de serviços de saúde (rsss)
Obras e Serviços de Engenharia | 7 | serviços de engenharia/obras: resíduos sólidos | 4 | coleta seletiva
Obras e Serviços de Engenharia | 7 | serviços de engenharia/obras: resíduos sólidos | 5 | disposição final de resíduos sólidos de serviços de saúde (rsss)
Obras e Serviços de Engenharia | 7 | serviços de engenharia/obras: resíduos sólidos | 6 | disposição final de resíduos sólidos urbanos (rsu)
Obras e Serviços de Engenharia | 7 | serviços de engenharia/obras: resíduos sólidos | 7 | estação de transbordo
Obras e Serviços de Engenharia | 7 | serviços de engenharia/obras: resíduos sólidos | 8 | estação/central de tratamento de resíduos
Obras e Serviços de Engenharia | 7 | serviços de engenharia/obras: resíduos sólidos | 99 | outro serviço de resíduos sólidos
Obras e Serviços de Engenharia | 7 | serviços de engenharia/obras: resíduos sólidos | 9 | recuperação de área degradada
Obras e Serviços de Engenharia | 7 | serviços de engenharia/obras: resíduos sólidos | 10 | transporte de resíduos sólidos urbanos (rsu)
Obras e Serviços de Engenharia | 7 | serviços de engenharia/obras: resíduos sólidos | 11 | triagem de resíduos sólidos urbanos (rsu)
Obras e Serviços de Engenharia | 7 | serviços de engenharia/obras: resíduos sólidos | 12 | unidade de triagem
Obras e Serviços de Engenharia | 9 | serviços de engenharia/obras: rodovias, ferrovias e aeroportos | 1 | ferrovias de superfície ou subterrâneas, inclusive para metropolitanos
Obras e Serviços de Engenharia | 9 | serviços de engenharia/obras: rodovias, ferrovias e aeroportos | 99 | outra obra de infraestrutura rodoviária/ferroviária/aeroportuária
Obras e Serviços de Engenharia | 9 | serviços de engenharia/obras: rodovias, ferrovias e aeroportos | 2 | pista aeroportuária
Obras e Serviços de Engenharia | 9 | serviços de engenharia/obras: rodovias, ferrovias e aeroportos | 3 | rodovias e vias rurais pavimentadas
Obras e Serviços de Engenharia | 9 | serviços de engenharia/obras: rodovias, ferrovias e aeroportos | 4 | sinalização horizontal em rodovias e aeroportos
Obras e Serviços de Engenharia | 9 | serviços de engenharia/obras: rodovias, ferrovias e aeroportos | 5 | sinalização vertical em rodovias e aeroportos
Obras e Serviços de Engenharia | 9 | serviços de engenharia/obras: rodovias, ferrovias e aeroportos | 6 | vias rurais não pavimentadas
Obras e Serviços de Engenharia | 13 | serviços de engenharia/obras: saneamento | 2 | adutora
Obras e Serviços de Engenharia | 13 | serviços de engenharia/obras: saneamento | 1 | barragem para captação de água
Obras e Serviços de Engenharia | 13 | serviços de engenharia/obras: saneamento | 3 | canal/galeria
Obras e Serviços de Engenharia | 13 | serviços de engenharia/obras: saneamento | 4 | coleta e transporte de lodo/esgoto
Obras e Serviços de Engenharia | 13 | serviços de engenharia/obras: saneamento | 5 | estação de bombeamento de água
Obras e Serviços de Engenharia | 13 | serviços de engenharia/obras: saneamento | 6 | estação de bombeamento de esgoto
Obras e Serviços de Engenharia | 13 | serviços de engenharia/obras: saneamento | 7 | estação de captação de água
Obras e Serviços de Engenharia | 13 | serviços de engenharia/obras: saneamento | 8 | estação de tratamento de água
Obras e Serviços de Engenharia | 13 | serviços de engenharia/obras: saneamento | 9 | estação de tratamento de esgoto
Obras e Serviços de Engenharia | 13 | serviços de engenharia/obras: saneamento | 10 | fossa séptica/sumidouro
Obras e Serviços de Engenharia | 13 | serviços de engenharia/obras: saneamento | 99 | outra obra/serviço de saneamento
Obras e Serviços de Engenharia | 13 | serviços de engenharia/obras: saneamento | 11 | perfuração/construção de poço de água
Obras e Serviços de Engenharia | 13 | serviços de engenharia/obras: saneamento | 12 | rede coletora
Obras e Serviços de Engenharia | 13 | serviços de engenharia/obras: saneamento | 13 | rede de distribuição
Obras e Serviços de Engenharia | 13 | serviços de engenharia/obras: saneamento | 14 | rede de drenagem
Obras e Serviços de Engenharia | 13 | serviços de engenharia/obras: saneamento | 15 | reservatório
Obras e Serviços de Engenharia | 15 | serviços de engenharia/obras: serviços especializados para construção | 1 | cercamento
Obras e Serviços de Engenharia | 15 | serviços de engenharia/obras: serviços especializados para construção | 2 | contenção de taludes e encostas/muros de arrimo
Obras e Serviços de Engenharia | 15 | serviços de engenharia/obras: serviços especializados para construção | 3 | cortina atirantada
Obras e Serviços de Engenharia | 15 | serviços de engenharia/obras: serviços especializados para construção | 4 | demolições e implosões
Obras e Serviços de Engenharia | 15 | serviços de engenharia/obras: serviços especializados para construção | 5 | derrocamento (desmonte de rocha)
Obras e Serviços de Engenharia | 15 | serviços de engenharia/obras: serviços especializados para construção | 6 | fundações
Obras e Serviços de Engenharia | 15 | serviços de engenharia/obras: serviços especializados para construção | 7 | montagem e desmontagem de andaimes e plataformas de trabalho
Obras e Serviços de Engenharia | 15 | serviços de engenharia/obras: serviços especializados para construção | 8 | montagem e desmontagem de estruturas temporárias
Obras e Serviços de Engenharia | 15 | serviços de engenharia/obras: serviços especializados para construção | 9 | montagem e desmontagem de fôrmas para concreto
Obras e Serviços de Engenharia | 15 | serviços de engenharia/obras: serviços especializados para construção | 99 | outro serviço especializado para construção
Obras e Serviços de Engenharia | 15 | serviços de engenharia/obras: serviços especializados para construção | 10 | serviços de impermeabilização
Obras e Serviços de Engenharia | 15 | serviços de engenharia/obras: serviços especializados para construção | 11 | serviços de reforço e recuperação estrutural
Obras e Serviços de Engenharia | 15 | serviços de engenharia/obras: serviços especializados para construção | 12 | serviços de terraplenagem
Obras e Serviços de Engenharia | 15 | serviços de engenharia/obras: serviços especializados para construção | 13 | sondagens e estudos geotécnicos
Obras e Serviços de Engenharia | 17 | serviços de engenharia/obras: serviços técnicos de engenharia e arquitetura | 1 | assessorias ou consultorias técnicas
Obras e Serviços de Engenharia | 17 | serviços de engenharia/obras: serviços técnicos de engenharia e arquitetura | 2 | auditorias de obras e serviços de engenharia
Obras e Serviços de Engenharia | 17 | serviços de engenharia/obras: serviços técnicos de engenharia e arquitetura | 3 | cadastramento imobiliário
Obras e Serviços de Engenharia | 17 | serviços de engenharia/obras: serviços técnicos de engenharia e arquitetura | 4 | elaboração de anteprojeto
Obras e Serviços de Engenharia | 17 | serviços de engenharia/obras: serviços técnicos de engenharia e arquitetura | 5 | elaboração de orçamento
Obras e Serviços de Engenharia | 17 | serviços de engenharia/obras: serviços técnicos de engenharia e arquitetura | 6 | elaboração de projeto básico
Obras e Serviços de Engenharia | 17 | serviços de engenharia/obras: serviços técnicos de engenharia e arquitetura | 7 | elaboração de projeto executivo
Obras e Serviços de Engenharia | 17 | serviços de engenharia/obras: serviços técnicos de engenharia e arquitetura | 8 | ensaios tecnológicos
Obras e Serviços de Engenharia | 17 | serviços de engenharia/obras: serviços técnicos de engenharia e arquitetura | 9 | estudos de impacto ambiental-eia/relatório de impacto ambiental-rima
Obras e Serviços de Engenharia | 17 | serviços de engenharia/obras: serviços técnicos de engenharia e arquitetura | 10 | estudos de viabilidade técnica e econômica
Obras e Serviços de Engenharia | 17 | serviços de engenharia/obras: serviços técnicos de engenharia e arquitetura | 11 | estudos técnicos/elaboração de planos
Obras e Serviços de Engenharia | 17 | serviços de engenharia/obras: serviços técnicos de engenharia e arquitetura | 12 | fiscalização, supervisão ou gerenciamento de obras ou serviços
Obras e Serviços de Engenharia | 17 | serviços de engenharia/obras: serviços técnicos de engenharia e arquitetura | 13 | georreferenciamento
Obras e Serviços de Engenharia | 17 | serviços de engenharia/obras: serviços técnicos de engenharia e arquitetura | 14 | levantamentos aerofotogramétricos
Obras e Serviços de Engenharia | 17 | serviços de engenharia/obras: serviços técnicos de engenharia e arquitetura | 15 | levantamentos topográficos, batimétricos e geodésicos
Obras e Serviços de Engenharia | 17 | serviços de engenharia/obras: serviços técnicos de engenharia e arquitetura | 16 | licenciamento ambiental
Obras e Serviços de Engenharia | 17 | serviços de engenharia/obras: serviços técnicos de engenharia e arquitetura | 17 | maquetes
Obras e Serviços de Engenharia | 17 | serviços de engenharia/obras: serviços técnicos de engenharia e arquitetura | 99 | outros serviços técnicos de engenharia e arquitetura
Obras e Serviços de Engenharia | 17 | serviços de engenharia/obras: serviços técnicos de engenharia e arquitetura | 18 | pareceres, perícias e avaliações
Obras e Serviços de Engenharia | 11 | serviços de engenharia/obras: urbanização | 1 | ciclovia
Obras e Serviços de Engenharia | 11 | serviços de engenharia/obras: urbanização | 2 | iluminação pública
Obras e Serviços de Engenharia | 11 | serviços de engenharia/obras: urbanização | 3 | infraestrutura urbana (loteamentos)
Obras e Serviços de Engenharia | 11 | serviços de engenharia/obras: urbanização | 99 | outra obra/serviço em via urbana
Obras e Serviços de Engenharia | 11 | serviços de engenharia/obras: urbanização | 4 | paisagismo
Obras e Serviços de Engenharia | 11 | serviços de engenharia/obras: urbanização | 5 | passeios públicos (calçadas)
Obras e Serviços de Engenharia | 11 | serviços de engenharia/obras: urbanização | 6 | pavimentação asfáltica em vias urbanas
Obras e Serviços de Engenharia | 11 | serviços de engenharia/obras: urbanização | 7 | pavimentação em bloco de concreto
Obras e Serviços de Engenharia | 11 | serviços de engenharia/obras: urbanização | 8 | pavimentação em concreto de cimento portland em vias urbanas
Obras e Serviços de Engenharia | 11 | serviços de engenharia/obras: urbanização | 9 | pavimentação em paralelepípedo
Obras e Serviços de Engenharia | 11 | serviços de engenharia/obras: urbanização | 10 | pavimentação em pedra irregular
Obras e Serviços de Engenharia | 11 | serviços de engenharia/obras: urbanização | 11 | praças, parques e áreas de lazer
Obras e Serviços de Engenharia | 11 | serviços de engenharia/obras: urbanização | 12 | sinalização horizontal de vias urbanas
Obras e Serviços de Engenharia | 11 | serviços de engenharia/obras: urbanização | 13 | sinalização semafórica
Obras e Serviços de Engenharia | 11 | serviços de engenharia/obras: urbanização | 14 | sinalização vertical de vias urbanas
Obras e Serviços de Engenharia | 11 | serviços de engenharia/obras: urbanização | 15 | vias urbanas não pavimentadas
Outros Serviços | 77 | servicos: alimentacao | 735 | servicos de refeitorio/lanches
Outros Serviços | 127 | servicos: analises clinicas/laborat. e exames medicos/odont. | 755 | servicos: analise de aguas/ alimentos
Outros Serviços | 127 | servicos: analises clinicas/laborat. e exames medicos/odont. | 738 | servicos: analises clinicas/laboratoriais
Outros Serviços | 127 | servicos: analises clinicas/laborat. e exames medicos/odont. | 735 | servicos: clinica ginast.laboral/ergo/fisioterapia
Outros Serviços | 127 | servicos: analises clinicas/laborat. e exames medicos/odont. | 737 | servicos: hemodialese
Outros Serviços | 127 | servicos: analises clinicas/laborat. e exames medicos/odont. | 736 | servicos: medicos/odontologicos
Outros Serviços | 127 | servicos: analises clinicas/laborat. e exames medicos/odont. | 739 | servicos: planos assistencia saude
Outros Serviços | 97 | servicos: bilheteria / estacionamento | 735 | servicos: bilheteria
Outros Serviços | 97 | servicos: bilheteria / estacionamento | 736 | servicos: estacionamento
Outros Serviços | 97 | servicos: bilheteria / estacionamento | 737 | servicos: estacionamento e/ou manobrista
Outros Serviços | 113 | servicos: contratacao instituicao de ensino superior | 730 | servicos: treinamentos/convencoes/eventos/cursos
Outros Serviços | 112 | servicos: contratacao parceria/invest./arrend/merchandising | 739 | contratacao: servicos discagem direta gratuita/outros
Outros Serviços | 112 | servicos: contratacao parceria/invest./arrend/merchandising | 700 | servicos: administracao vale pedagio
Outros Serviços | 112 | servicos: contratacao parceria/invest./arrend/merchandising | 741 | servicos: admistracao/distribuicao/emissao bilhetes loterias
Outros Serviços | 112 | servicos: contratacao parceria/invest./arrend/merchandising | 745 | servicos: assinaturas e taxacoes de jornais e periodicos
Outros Serviços | 112 | servicos: contratacao parceria/invest./arrend/merchandising | 737 | servicos: concessao
Outros Serviços | 112 | servicos: contratacao parceria/invest./arrend/merchandising | 749 | servicos: conexao dedicada internet
Outros Serviços | 112 | servicos: contratacao parceria/invest./arrend/merchandising | 736 | servicos: contratacao arrendamento
Outros Serviços | 112 | servicos: contratacao parceria/invest./arrend/merchandising | 747 | servicos: contratacao de infraestrutura cursos/trein./evento
Outros Serviços | 112 | servicos: contratacao parceria/invest./arrend/merchandising | 746 | servicos: contratacao de segmento espacial/satelite
Outros Serviços | 112 | servicos: contratacao parceria/invest./arrend/merchandising | 743 | servicos: contratacao de servico de busca/entrega
Outros Serviços | 112 | servicos: contratacao parceria/invest./arrend/merchandising | 748 | servicos: contratacao de telefonia fixa/movel
Outros Serviços | 112 | servicos: contratacao parceria/invest./arrend/merchandising | 735 | servicos: contratacao parceria/investidores/merchandising
Outros Serviços | 112 | servicos: contratacao parceria/invest./arrend/merchandising | 744 | servicos: contratacao servicos tele-taxi
Outros Serviços | 112 | servicos: contratacao parceria/invest./arrend/merchandising | 991 | servicos de assistencia a pessoas e veiculos
Outros Serviços | 112 | servicos: contratacao parceria/invest./arrend/merchandising | 740 | servicos: franquia/postais telematicos/recolhimento/postagem
Outros Serviços | 112 | servicos: contratacao parceria/invest./arrend/merchandising | 742 | servicos: operacao balancas moveis/fixas controle cargas
Outros Serviços | 112 | servicos: contratacao parceria/invest./arrend/merchandising | 632 | servicos: permissao de servicos
Outros Serviços | 112 | servicos: contratacao parceria/invest./arrend/merchandising | 738 | servicos: treinamentos/convencoes/eventos/cursos
Outros Serviços | 29 | serviços: credenciamento de serviços de educação | 1 | aquisição de vagas ensino infantil
Outros Serviços | 29 | serviços: credenciamento de serviços de educação | 2 | aquisição de vagas ensino fundamental
Outros Serviços | 29 | serviços: credenciamento de serviços de educação | 3 | aquisição de vagas ensino médio
Outros Serviços | 29 | serviços: credenciamento de serviços de educação | 99 | outros credenciamentos de serviços de educação
Outros Serviços | 30 | serviços: credenciamento de serviços de saúde | 99 | outros credenciamentos de serviços de saúde
Outros Serviços | 30 | serviços: credenciamento de serviços de saúde | 1 | serviços de clinicas médicas/odontológicas/hospitais
Outros Serviços | 30 | serviços: credenciamento de serviços de saúde | 2 | serviços de exames laboratoriais/imagem
Outros Serviços | 122 | servicos: fornecimento de vales/tickets | 735 | servicos: fornecimento de vale-alimentacao
Outros Serviços | 122 | servicos: fornecimento de vales/tickets | 736 | servicos: fornecimento vale-combustivel
Outros Serviços | 122 | servicos: fornecimento de vales/tickets | 737 | servicos:fornecimento cartoes p/ manutencao de v
Outros Serviços | 45 | servicos: graficos/similares | 356 | bobinas personalizadas
Outros Serviços | 45 | servicos: graficos/similares | 89 | capas/cartoes papelao/fichas/caderno pers./pastas
Outros Serviços | 45 | servicos: graficos/similares | 90 | confeccao de carimbos
Outros Serviços | 45 | servicos: graficos/similares | 177 | encadernacao
Outros Serviços | 45 | servicos: graficos/similares | 400 | envelopes/ bloco anotacao
Outros Serviços | 45 | servicos: graficos/similares | 178 | fitas/ etiquetas auto-adesivas/rotulos
Outros Serviços | 45 | servicos: graficos/similares | 221 | formularios continuos brancos
Outros Serviços | 45 | servicos: graficos/similares | 222 | formularios continuos zebrados
Outros Serviços | 45 | servicos: graficos/similares | 223 | fotolitagem/editoracao grafica/plotagem
Outros Serviços | 45 | servicos: graficos/similares | 354 | impressos formularios continuos
Outros Serviços | 45 | servicos: graficos/similares | 360 | impressos formularios padronizados - pe
Outros Serviços | 45 | servicos: graficos/similares | 355 | impressos formularios planos
Outros Serviços | 45 | servicos: graficos/similares | 632 | plastificacao de documentos
Outros Serviços | 45 | servicos: graficos/similares | 691 | reprografia
Outros Serviços | 45 | servicos: graficos/similares | 735 | serigrafia
Outros Serviços | 82 | servicos: hotelaria/agencias de viagem e turismo | 735 | servicos: hospedagens/passagens/translados
Outros Serviços | 82 | servicos: hotelaria/agencias de viagem e turismo | 736 | srevicos: hotelaria p/ convencoes/congressos
Outros Serviços | 117 | servicos: informatica-software/hardware | 738 | servicos acesso internet
Outros Serviços | 117 | servicos: informatica-software/hardware | 737 | servicos de automacao eletronica
Outros Serviços | 117 | servicos: informatica-software/hardware | 739 | servicos de digitalizacao de documentos/ impressao
Outros Serviços | 117 | servicos: informatica-software/hardware | 741 | servicos de instalacao e operacao de call center
Outros Serviços | 117 | servicos: informatica-software/hardware | 740 | servicos de manutencao/instalacao de terminais eletronicos
Outros Serviços | 117 | servicos: informatica-software/hardware | 735 | servicos: inst/mont. sist. de infor soft/hardware
Outros Serviços | 117 | servicos: informatica-software/hardware | 736 | servicos: manut/rep. sist. de infor soft/hardware
Outros Serviços | 117 | servicos: informatica-software/hardware | 742 | servicos telemetria / telecomando / software de supervisao
Outros Serviços | 62 | servicos: locacao de veiculos, equipamentos e aeronaves | 735 | servicos de locacao de aeronaves
Outros Serviços | 62 | servicos: locacao de veiculos, equipamentos e aeronaves | 740 | servicos de locacao de equipamentos aeroportuarios
Outros Serviços | 62 | servicos: locacao de veiculos, equipamentos e aeronaves | 741 | servicos de locacao de equipamentos em geral
Outros Serviços | 62 | servicos: locacao de veiculos, equipamentos e aeronaves | 739 | servicos de locacao de equipamentos portuarios
Outros Serviços | 62 | servicos: locacao de veiculos, equipamentos e aeronaves | 737 | servicos de locacao de maquinas agricolas
Outros Serviços | 62 | servicos: locacao de veiculos, equipamentos e aeronaves | 738 | servicos de locacao de maquinas rodoviarias
Outros Serviços | 62 | servicos: locacao de veiculos, equipamentos e aeronaves | 745 | servicos de locacao de software/hardware
Outros Serviços | 62 | servicos: locacao de veiculos, equipamentos e aeronaves | 736 | servicos de locacao de veiculos leves e pesados
Outros Serviços | 62 | servicos: locacao de veiculos, equipamentos e aeronaves | 746 | servicos de locacao p/ translado e transporte de cadaveres
Outros Serviços | 62 | servicos: locacao de veiculos, equipamentos e aeronaves | 742 | servicos de locacao/mont./manut./inst. cabines sa
Outros Serviços | 62 | servicos: locacao de veiculos, equipamentos e aeronaves | 744 | servicos de locacao/mont/manut/inst. contrladores eletronico
Outros Serviços | 62 | servicos: locacao de veiculos, equipamentos e aeronaves | 743 | servicos loc/mont/manut/inst. de palco/som/ilum.
Outros Serviços | 52 | servicos: manutencao de veiculos, equipamentos e aeronaves | 752 | manutencao/recapagem/recauchutagem de pneus
Outros Serviços | 52 | servicos: manutencao de veiculos, equipamentos e aeronaves | 999 | pecas e acessorios p manutencao de veiculos maquinas equipam
Outros Serviços | 52 | servicos: manutencao de veiculos, equipamentos e aeronaves | 748 | servicos de manut. equip. p/ monit. eletronico
Outros Serviços | 52 | servicos: manutencao de veiculos, equipamentos e aeronaves | 745 | servicos de manut. prev./corret./recarga de ext
Outros Serviços | 52 | servicos: manutencao de veiculos, equipamentos e aeronaves | 749 | servicos de manut. preventiva/corretiva gases medicinais
Outros Serviços | 52 | servicos: manutencao de veiculos, equipamentos e aeronaves | 750 | servicos de manut./afericao/calib. equipamentos/instrumentos
Outros Serviços | 52 | servicos: manutencao de veiculos, equipamentos e aeronaves | 747 | servicos de manut./calib./certif. de equip. p/ laboratorio
Outros Serviços | 52 | servicos: manutencao de veiculos, equipamentos e aeronaves | 742 | servicos de manut/confeccao de sinalizacao nautica
Outros Serviços | 52 | servicos: manutencao de veiculos, equipamentos e aeronaves | 746 | servicos de manut/confec/inst.de isolamento acustico/termico
Outros Serviços | 52 | servicos: manutencao de veiculos, equipamentos e aeronaves | 735 | servicos de manutencao de aeronaves
Outros Serviços | 52 | servicos: manutencao de veiculos, equipamentos e aeronaves | 741 | servicos de manutencao de elevadores
Outros Serviços | 52 | servicos: manutencao de veiculos, equipamentos e aeronaves | 739 | servicos de manutencao de maquinas e equip. aeroportuarios
Outros Serviços | 52 | servicos: manutencao de veiculos, equipamentos e aeronaves | 740 | servicos de manutencao de maquinas e equip. portuarios
Outros Serviços | 52 | servicos: manutencao de veiculos, equipamentos e aeronaves | 738 | servicos de manutencao de maquinas e equip. rodoviarios
Outros Serviços | 52 | servicos: manutencao de veiculos, equipamentos e aeronaves | 737 | servicos de manutencao de maquinas e implementos agricolas
Outros Serviços | 52 | servicos: manutencao de veiculos, equipamentos e aeronaves | 736 | servicos de manutencao de veiculos leves e pesados
Outros Serviços | 52 | servicos: manutencao de veiculos, equipamentos e aeronaves | 744 | servicos de manutencao equipamento geral
Outros Serviços | 52 | servicos: manutencao de veiculos, equipamentos e aeronaves | 743 | servicos de manutencao/afericao/calibracao de balancas
Outros Serviços | 57 | servicos: manut/equip/escrit/eletrodomesticos/refrigeracao | 740 | servico de manutencao estacao trabalho/impressoras/scanner
Outros Serviços | 57 | servicos: manut/equip/escrit/eletrodomesticos/refrigeracao | 735 | servicos de manutencao de centrais telefonica
Outros Serviços | 57 | servicos: manut/equip/escrit/eletrodomesticos/refrigeracao | 739 | servicos de manutencao/instalacao de camaras frias
Outros Serviços | 57 | servicos: manut/equip/escrit/eletrodomesticos/refrigeracao | 737 | servicos de manut./inst./mont. equipamentos de escritorio
Outros Serviços | 57 | servicos: manut/equip/escrit/eletrodomesticos/refrigeracao | 738 | servicos manut./inst./mont. de eletrodomesticos
Outros Serviços | 57 | servicos: manut/equip/escrit/eletrodomesticos/refrigeracao | 736 | servicos manut./inst./mont. sist. de climatizacao
Outros Serviços | 905 | servicos: orteses/proteses | 1 | armacao de zilio
Outros Serviços | 905 | servicos: orteses/proteses | 45 | bengalas/muletas
Outros Serviços | 905 | servicos: orteses/proteses | 46 | cadeira de rodas e acessorios
Outros Serviços | 905 | servicos: orteses/proteses | 89 | calcados ortopedicos
Outros Serviços | 905 | servicos: orteses/proteses | 353 | implantes
Outros Serviços | 905 | servicos: orteses/proteses | 456 | lentes p/ armacao
Outros Serviços | 905 | servicos: orteses/proteses | 588 | orteses/materias para fixacao
Outros Serviços | 905 | servicos: orteses/proteses | 739 | orteses/proteses/armacoes/ lentes oculares e contato
Outros Serviços | 905 | servicos: orteses/proteses | 632 | proteses
Outros Serviços | 905 | servicos: orteses/proteses | 735 | stents
Outros Serviços | 107 | servicos: seguros | 736 | servicos de seguros de ramos de elementares
Outros Serviços | 107 | servicos: seguros | 737 | servicos de seguros de saude
Outros Serviços | 107 | servicos: seguros | 735 | servicos de seguros de vida
Outros Serviços | 59 | servicos: serralheria/marcen./carpin./metalurgica/fundicao | 740 | servico de confeccao de boias de sinalizacao nautica
Outros Serviços | 59 | servicos: serralheria/marcen./carpin./metalurgica/fundicao | 742 | servico de confeccao materiais p/ sistema climatizacao
Outros Serviços | 59 | servicos: serralheria/marcen./carpin./metalurgica/fundicao | 739 | servicos de confeccao acessorios/pecas em elastomero.
Outros Serviços | 59 | servicos: serralheria/marcen./carpin./metalurgica/fundicao | 744 | servicos de confeccao de box em acrilico
Outros Serviços | 59 | servicos: serralheria/marcen./carpin./metalurgica/fundicao | 743 | servicos de confeccao de moveis
Outros Serviços | 59 | servicos: serralheria/marcen./carpin./metalurgica/fundicao | 738 | servicos de confeccao de portoes/cortinas/portas
Outros Serviços | 59 | servicos: serralheria/marcen./carpin./metalurgica/fundicao | 736 | servicos de confeccao de reservatorios/tanques metalico
Outros Serviços | 59 | servicos: serralheria/marcen./carpin./metalurgica/fundicao | 741 | servicos de confeccao/conserto/instalacao de persianas
Outros Serviços | 59 | servicos: serralheria/marcen./carpin./metalurgica/fundicao | 737 | servicos de fundicao
Outros Serviços | 59 | servicos: serralheria/marcen./carpin./metalurgica/fundicao | 735 | servicos de montagem de estantes em eventos
Outros Serviços | 47 | servicos: som, imagem e programacao visual | 743 | servicos de artefatos de acrilico
Outros Serviços | 47 | servicos: som, imagem e programacao visual | 744 | servicos de copiagem de fitas vhs e dvd
Outros Serviços | 47 | servicos: som, imagem e programacao visual | 741 | servicos de microfilmagem
Outros Serviços | 47 | servicos: som, imagem e programacao visual | 740 | servicos de placas e luminosos
Outros Serviços | 47 | servicos: som, imagem e programacao visual | 735 | servicos de programacao visual e projecao de imagens
Outros Serviços | 47 | servicos: som, imagem e programacao visual | 739 | servicos de publicidade e propaganda
Outros Serviços | 47 | servicos: som, imagem e programacao visual | 738 | servicos de transm. de programas on line, via fm e/ou am
Outros Serviços | 47 | servicos: som, imagem e programacao visual | 737 | servicos fotograficos
Outros Serviços | 47 | servicos: som, imagem e programacao visual | 742 | servicos inst./mont./manut. sistemas de sonorizacao
Outros Serviços | 3 | servicos técnicos: projetos/auditorias/ consultorias/assessorias | 2 | assessoria em geral
Outros Serviços | 3 | servicos técnicos: projetos/auditorias/ consultorias/assessorias | 1 | auditoria
Outros Serviços | 3 | servicos técnicos: projetos/auditorias/ consultorias/assessorias | 89 | consultoria em geral
Outros Serviços | 3 | servicos técnicos: projetos/auditorias/ consultorias/assessorias | 133 | desenho
Outros Serviços | 3 | servicos técnicos: projetos/auditorias/ consultorias/assessorias | 180 | estudo / analise de medicamentos
Outros Serviços | 3 | servicos técnicos: projetos/auditorias/ consultorias/assessorias | 500 | maqueteira
Outros Serviços | 3 | servicos técnicos: projetos/auditorias/ consultorias/assessorias | 632 | projetos em geral
Outros Serviços | 37 | servicos: terceirizacao de mao-de-obra | 1 | auxiliares de servicos gerais
Outros Serviços | 37 | servicos: terceirizacao de mao-de-obra | 743 | servico guincho/auto-socorro 24h
Outros Serviços | 37 | servicos: terceirizacao de mao-de-obra | 749 | servicos de armazenagem/controle/recebimento/expedicao
Outros Serviços | 37 | servicos: terceirizacao de mao-de-obra | 738 | servicos de ascensoristas
Outros Serviços | 37 | servicos: terceirizacao de mao-de-obra | 752 | servicos de capina/rocado/ajardinamento
Outros Serviços | 37 | servicos: terceirizacao de mao-de-obra | 740 | servicos de continuos
Outros Serviços | 37 | servicos: terceirizacao de mao-de-obra | 741 | servicos de cozinheiros
Outros Serviços | 37 | servicos: terceirizacao de mao-de-obra | 736 | servicos de digitadores
Outros Serviços | 37 | servicos: terceirizacao de mao-de-obra | 742 | servicos de eletricistas e mecanicos
Outros Serviços | 37 | servicos: terceirizacao de mao-de-obra | 757 | servicos de escavacao/aterro
Outros Serviços | 37 | servicos: terceirizacao de mao-de-obra | 744 | servicos de lavagem/lubrificacao/troca de oleo e filtros
Outros Serviços | 37 | servicos: terceirizacao de mao-de-obra | 753 | servicos de lavanderia
Outros Serviços | 37 | servicos: terceirizacao de mao-de-obra | 758 | servicos de leitura/corte e ligacao de hidrometro/cavaletes
Outros Serviços | 37 | servicos: terceirizacao de mao-de-obra | 760 | servicos de leitura/corte/ligacao medidores urbano/rural
Outros Serviços | 37 | servicos: terceirizacao de mao-de-obra | 756 | servicos de ligacao/interrupcao de ramais prediais
Outros Serviços | 37 | servicos: terceirizacao de mao-de-obra | 751 | servicos de limpeza de logradouros e predios
Outros Serviços | 37 | servicos: terceirizacao de mao-de-obra | 739 | servicos de motoristas
Outros Serviços | 37 | servicos: terceirizacao de mao-de-obra | 761 | servicos de operador de estacao aeronautica
Outros Serviços | 37 | servicos: terceirizacao de mao-de-obra | 735 | servicos de portaria/recepcionista
Outros Serviços | 37 | servicos: terceirizacao de mao-de-obra | 759 | servicos de teleatendimento
Outros Serviços | 37 | servicos: terceirizacao de mao-de-obra | 737 | servicos de telefonista/videofonista
Outros Serviços | 37 | servicos: terceirizacao de mao-de-obra | 754 | servicos de tinturaria
Outros Serviços | 37 | servicos: terceirizacao de mao-de-obra | 755 | servicos recolhimento lixo (remocao/transporte/deposito)
Outros Serviços | 31 | servicos: terceirizacao de mao-de-obra especializada | 760 | arbitragem/ginastica laboral/recreacao/atividades esportivas
Outros Serviços | 31 | servicos: terceirizacao de mao-de-obra especializada | 734 | limpeza e higienizacao de reservatorios de agua potavel
Outros Serviços | 31 | servicos: terceirizacao de mao-de-obra especializada | 770 | medicina preventiva/assistencial/aconselhamento telefonico
Outros Serviços | 31 | servicos: terceirizacao de mao-de-obra especializada | 749 | servico de revestimento e impermeabilizacao de pisos/paredes
Outros Serviços | 31 | servicos: terceirizacao de mao-de-obra especializada | 754 | servico de revestimento em prfv em diques/tanques
Outros Serviços | 31 | servicos: terceirizacao de mao-de-obra especializada | 753 | servico de revest./impermeab. do solo p/ aterro sanitario
Outros Serviços | 31 | servicos: terceirizacao de mao-de-obra especializada | 759 | servico tecnico de oper/manut equipamentos de barragem
Outros Serviços | 31 | servicos: terceirizacao de mao-de-obra especializada | 756 | servicos auxiliares p/ transporte aereo
Outros Serviços | 31 | servicos: terceirizacao de mao-de-obra especializada | 755 | servicos de afinacoes de pianos
Outros Serviços | 31 | servicos: terceirizacao de mao-de-obra especializada | 745 | servicos de apoio maritimo/fluvial
Outros Serviços | 31 | servicos: terceirizacao de mao-de-obra especializada | 758 | servicos de assistencia juridica aos presos e familiares
Outros Serviços | 31 | servicos: terceirizacao de mao-de-obra especializada | 741 | servicos de condutor fluvial
Outros Serviços | 31 | servicos: terceirizacao de mao-de-obra especializada | 738 | servicos de creche
Outros Serviços | 31 | servicos: terceirizacao de mao-de-obra especializada | 739 | servicos de desinsetizacao e desratizacao de predios
Outros Serviços | 31 | servicos: terceirizacao de mao-de-obra especializada | 752 | servicos de esterilizacao de produtos hospitalares
Outros Serviços | 31 | servicos: terceirizacao de mao-de-obra especializada | 799 | servicos de limpeza de esgotos sem remocao de residuos
Outros Serviços | 31 | servicos: terceirizacao de mao-de-obra especializada | 746 | servicos de manipulacao/acondic/transp. materiais perigosos
Outros Serviços | 31 | servicos: terceirizacao de mao-de-obra especializada | 740 | servicos de medicina e seguranca do trabalho
Outros Serviços | 31 | servicos: terceirizacao de mao-de-obra especializada | 747 | servicos de monitoramento revistas/jornais/tv/radio
Outros Serviços | 31 | servicos: terceirizacao de mao-de-obra especializada | 735 | servicos de nutricao enteral
Outros Serviços | 31 | servicos: terceirizacao de mao-de-obra especializada | 743 | servicos de operador telecomunicacoes aeronauticas
Outros Serviços | 31 | servicos: terceirizacao de mao-de-obra especializada | 750 | servicos de profissional farmaceutico
Outros Serviços | 31 | servicos: terceirizacao de mao-de-obra especializada | 751 | servicos de regente (maestro)
Outros Serviços | 31 | servicos: terceirizacao de mao-de-obra especializada | 742 | servicos de restauracaoes em geral
Outros Serviços | 31 | servicos: terceirizacao de mao-de-obra especializada | 744 | servicos de taquigrafia
Outros Serviços | 31 | servicos: terceirizacao de mao-de-obra especializada | 736 | servicos de veterinario/laboratorio
Outros Serviços | 31 | servicos: terceirizacao de mao-de-obra especializada | 748 | servicos sist. operac. prisionais/penais/educ. correcionais
Outros Serviços | 31 | servicos: terceirizacao de mao-de-obra especializada | 737 | servicos tecnico de enfermagem
Outros Serviços | 31 | servicos: terceirizacao de mao-de-obra especializada | 757 | servicos tecnicos p/ habilitacao de condutores de veiculos
Outros Serviços | 31 | servicos: terceirizacao de mao-de-obra especializada | 733 | tratamento e manutencao de agua de piscinas
Outros Serviços | 42 | servicos: transporte de cargas e passageiros | 738 | servicos de transporte de carga por via aerea
Outros Serviços | 42 | servicos: transporte de cargas e passageiros | 739 | servicos de transporte de carga por via ferroviaria
Outros Serviços | 42 | servicos: transporte de cargas e passageiros | 737 | servicos de transporte de carga por via fluvial e lacruste
Outros Serviços | 42 | servicos: transporte de cargas e passageiros | 735 | servicos de transporte de carga por via maritima
Outros Serviços | 42 | servicos: transporte de cargas e passageiros | 736 | servicos de transporte de carga por via terrestre
Outros Serviços | 42 | servicos: transporte de cargas e passageiros | 742 | servicos de transporte de passag. por via fluvial e lacruste
Outros Serviços | 42 | servicos: transporte de cargas e passageiros | 743 | servicos de transporte de passageiros por via aerea
Outros Serviços | 42 | servicos: transporte de cargas e passageiros | 744 | servicos de transporte de passageiros por via ferroviaria
Outros Serviços | 42 | servicos: transporte de cargas e passageiros | 740 | servicos de transporte de passageiros por via maritima
Outros Serviços | 42 | servicos: transporte de cargas e passageiros | 741 | servicos de transporte de passageiros por via terrestre
Outros Serviços | 42 | servicos: transporte de cargas e passageiros | 746 | servicos de transporte/armazenagem/organizacao de documentos
Outros Serviços | 42 | servicos: transporte de cargas e passageiros | 745 | servicos de transporte/colocacao/remocao placas educativas
Outros Serviços | 72 | servicos: vigilancia/seguranca/transporte de valores | 736 | servico vigilancia por monitoramento eletronico
Outros Serviços | 72 | servicos: vigilancia/seguranca/transporte de valores | 735 | servico vigil.fis. armada autor.p/dep.de pol.fed do min.just
Outros Serviços | 72 | servicos: vigilancia/seguranca/transporte de valores | 737 | servicos transporte de valores/contagem numerario
1

## Tipo de Objeto x Familia (hidden)
Tipo de Objeto | Código | Família | apoio1 | apoio2 | Tipo de Objeto | Código Família | Família
Compras | 2 | equipamentos/materiais p/escritorio/escola/artes plasticas | 1 |  | Obras e Serviços de Engenharia | 7 | serviços de engenharia/obras: resíduos sólidos
Compras e Outros Serviços | 2 | equipamentos/materiais p/escritorio/escola/artes plasticas | 2 |  |  | 8 | serviços de engenharia/obras: edificações
Compras e Outros Serviços | 3 | servicos técnicos: projetos/auditorias/ consultorias/assessorias | 3 |  |  | 9 | serviços de engenharia/obras: rodovias, ferrovias e aeroportos
Outros Serviços | 3 | servicos técnicos: projetos/auditorias/ consultorias/assessorias | 4 |  |  | 10 | serviços de engenharia/obras: obras-de-arte-especiais
Obras e Serviços de Engenharia | 7 | serviços de engenharia/obras: resíduos sólidos | 5 | 7 |  | 11 | serviços de engenharia/obras: urbanização
Obras e Serviços de Engenharia | 8 | serviços de engenharia/obras: edificações | 6 | 8 |  | 12 | serviços de engenharia/obras: infraestrutura de energia
Obras e Serviços de Engenharia | 9 | serviços de engenharia/obras: rodovias, ferrovias e aeroportos | 7 | 9 |  | 13 | serviços de engenharia/obras: saneamento
Obras e Serviços de Engenharia | 10 | serviços de engenharia/obras: obras-de-arte-especiais | 8 | 10 |  | 14 | serviços de engenharia/obras: obras portuárias, marítimas e fluviais
Obras e Serviços de Engenharia | 11 | serviços de engenharia/obras: urbanização | 9 | 11 |  | 15 | serviços de engenharia/obras: serviços especializados para construção
Obras e Serviços de Engenharia | 12 | serviços de engenharia/obras: infraestrutura de energia | 10 | 12 |  | 16 | serviços de engenharia/obras: inst. elétricas, hidráulicas e outras inst. em construções
Obras e Serviços de Engenharia | 13 | serviços de engenharia/obras: saneamento | 11 | 13 |  | 17 | serviços de engenharia/obras: serviços técnicos de engenharia e arquitetura
Obras e Serviços de Engenharia | 14 | serviços de engenharia/obras: obras portuárias, marítimas e fluviais | 12 | 14
Obras e Serviços de Engenharia | 15 | serviços de engenharia/obras: serviços especializados para construção | 13 | 15
Obras e Serviços de Engenharia | 16 | serviços de engenharia/obras: inst. elétricas, hidráulicas e outras inst. em construções | 14 | 16
Obras e Serviços de Engenharia | 17 | serviços de engenharia/obras: serviços técnicos de engenharia e arquitetura | 15 | 17
Outros Serviços | 29 | serviços: credenciamento de serviços de educação | 16
Outros Serviços | 30 | serviços: credenciamento de serviços de saúde | 17
Compras e Outros Serviços | 31 | servicos: terceirizacao de mao-de-obra especializada | 18
Outros Serviços | 31 | servicos: terceirizacao de mao-de-obra especializada | 19
Compras | 33 | materiais p/escritório | 20
Compras | 34 | materiais/ suprimentos p/informatica | 21
Compras e Outros Serviços | 34 | materiais/ suprimentos p/informatica | 22
Compras | 35 | equipamentos p/informatica | 23
Compras e Outros Serviços | 35 | equipamentos p/informatica | 24
Compras e Outros Serviços | 37 | servicos: terceirizacao de mao-de-obra | 25
Outros Serviços | 37 | servicos: terceirizacao de mao-de-obra | 26
Compras e Outros Serviços | 42 | servicos: transporte de cargas e passageiros | 27
Outros Serviços | 42 | servicos: transporte de cargas e passageiros | 28
Compras e Outros Serviços | 45 | servicos: graficos/similares | 29
Outros Serviços | 45 | servicos: graficos/similares | 30
Compras e Outros Serviços | 47 | servicos: som, imagem e programacao visual | 31
Outros Serviços | 47 | servicos: som, imagem e programacao visual | 32
Compras e Outros Serviços | 52 | servicos: manutencao de veiculos, equipamentos e aeronaves | 33
Outros Serviços | 52 | servicos: manutencao de veiculos, equipamentos e aeronaves | 34
Compras e Outros Serviços | 57 | servicos: manut/equip/escrit/eletrodomesticos/refrigeracao | 35
Outros Serviços | 57 | servicos: manut/equip/escrit/eletrodomesticos/refrigeracao | 36
Compras e Outros Serviços | 59 | servicos: serralheria/marcen./carpin./metalurgica/fundicao | 37
Outros Serviços | 59 | servicos: serralheria/marcen./carpin./metalurgica/fundicao | 38
Compras e Outros Serviços | 62 | servicos: locacao de veiculos, equipamentos e aeronaves | 39
Outros Serviços | 62 | servicos: locacao de veiculos, equipamentos e aeronaves | 40
Locações | 63 | serviços: locacao de imoveis | 41
Compras | 64 | aquisição de imoveis | 42
Compras e Outros Serviços | 64 | aquisição de imoveis | 43
Compras | 70 | maquinas p/autenticar/registrar/franquear e similares | 44
Compras e Outros Serviços | 70 | maquinas p/autenticar/registrar/franquear e similares | 45
Compras e Outros Serviços | 72 | servicos: vigilancia/seguranca/transporte de valores | 46
Outros Serviços | 72 | servicos: vigilancia/seguranca/transporte de valores | 47
Compras e Outros Serviços | 77 | servicos: alimentacao | 48
Outros Serviços | 77 | servicos: alimentacao | 49
Compras e Outros Serviços | 82 | servicos: hotelaria/agencias de viagem e turismo | 50
Outros Serviços | 82 | servicos: hotelaria/agencias de viagem e turismo | 51
Compras e Outros Serviços | 97 | servicos: bilheteria / estacionamento | 52
Outros Serviços | 97 | servicos: bilheteria / estacionamento | 53
Compras | 105 | livros/publicacoes/revistas | 54
Compras e Outros Serviços | 105 | livros/publicacoes/revistas | 55
Compras e Outros Serviços | 107 | servicos: seguros | 56
Outros Serviços | 107 | servicos: seguros | 57
Compras e Outros Serviços | 112 | servicos: contratacao parceria/invest./arrend/merchandising | 58
Outros Serviços | 112 | servicos: contratacao parceria/invest./arrend/merchandising | 59
Compras e Outros Serviços | 113 | servicos: contratacao instituicao de ensino superior | 60
Outros Serviços | 113 | servicos: contratacao instituicao de ensino superior | 61
Compras e Outros Serviços | 117 | servicos: informatica-software/hardware | 62
Outros Serviços | 117 | servicos: informatica-software/hardware | 63
Compras | 120 | papel/papelao/cartao/cartolina | 64
Compras e Outros Serviços | 120 | papel/papelao/cartao/cartolina | 65
Compras e Outros Serviços | 122 | servicos: fornecimento de vales/tickets | 66
Outros Serviços | 122 | servicos: fornecimento de vales/tickets | 67
Compras e Outros Serviços | 127 | servicos: analises clinicas/laborat. e exames medicos/odont. | 68
Outros Serviços | 127 | servicos: analises clinicas/laborat. e exames medicos/odont. | 69
Compras | 140 | equipamentos/materiais p/recreacao/deficientes | 70
Compras e Outros Serviços | 140 | equipamentos/materiais p/recreacao/deficientes | 71
Compras | 150 | instrumentos musicais/componentes/acessorios | 72
Compras e Outros Serviços | 150 | instrumentos musicais/componentes/acessorios | 73
Compras | 160 | equipamentos/materiais esportivos | 74
Compras e Outros Serviços | 160 | equipamentos/materiais esportivos | 75
Compras | 185 | embalagens em geral/cordas/barbantes/fitas (exceto p/med.) | 76
Compras e Outros Serviços | 185 | embalagens em geral/cordas/barbantes/fitas (exceto p/med.) | 77
Compras | 205 | bandeiras/flamulas/acessorios | 78
Compras e Outros Serviços | 205 | bandeiras/flamulas/acessorios | 79
Compras | 215 | servicos: insignias/brasoes/escudos/medalhas/trofeus/brindes | 80
Compras e Outros Serviços | 215 | servicos: insignias/brasoes/escudos/medalhas/trofeus/brindes | 81
Compras | 245 | vestuarios/uniformes (exceto vestuario de seguranca) | 82
Compras e Outros Serviços | 245 | vestuarios/uniformes (exceto vestuario de seguranca) | 83
Compras | 250 | calcados/bolsas/malas/mochila (exceto de seguranca) | 84
Compras e Outros Serviços | 250 | calcados/bolsas/malas/mochila (exceto de seguranca) | 85
Compras | 255 | materiais de armarinho/aviamentos | 86
Compras e Outros Serviços | 255 | materiais de armarinho/aviamentos | 87
Compras | 260 | materiais p/cama/mesa/banho | 88
Compras e Outros Serviços | 260 | materiais p/cama/mesa/banho | 89
Compras | 270 | equipamentos/materiais p/microfilmagem | 90
Compras e Outros Serviços | 270 | equipamentos/materiais p/microfilmagem | 91
Compras | 285 | eletrodomesticos | 92
Compras e Outros Serviços | 285 | eletrodomesticos | 93
Compras | 290 | equipamentos/componentes/acessorios p/climatizacao | 94
Compras e Outros Serviços | 290 | equipamentos/componentes/acessorios p/climatizacao | 95
Compras | 295 | equipamentos/materiais/acessorios p/projecao/video/foto/som | 96
Compras e Outros Serviços | 295 | equipamentos/materiais/acessorios p/projecao/video/foto/som | 97
Compras | 320 | moveis/estofados/componentes em geral | 98
Compras e Outros Serviços | 320 | moveis/estofados/componentes em geral | 99
Compras | 345 | colchoes/colchonetes/travesseiros/almofadas/revestimentos | 100
Compras e Outros Serviços | 345 | colchoes/colchonetes/travesseiros/almofadas/revestimentos | 101
Compras | 350 | equipamentos/materiais/acessorios p/uso comercial/industrial | 102
Compras e Outros Serviços | 350 | equipamentos/materiais/acessorios p/uso comercial/industrial | 103
Compras | 360 | utensilios e materiais descartaveis p/copa/cozinha | 104
Compras e Outros Serviços | 360 | utensilios e materiais descartaveis p/copa/cozinha | 105
Compras | 380 | equipamentos/materiais p/limpeza/higiene (uso geral) | 106
Compras e Outros Serviços | 380 | equipamentos/materiais p/limpeza/higiene (uso geral) | 107
Compras | 390 | equipamentos/acessorios p/acampamento | 108
Compras e Outros Serviços | 390 | equipamentos/acessorios p/acampamento | 109
Compras | 395 | equipamentos/componentes/acessorios p/radiotelecomunicacao | 110
Compras e Outros Serviços | 395 | equipamentos/componentes/acessorios p/radiotelecomunicacao | 111
Compras | 397 | equipamentos/componentes/acessorios p/radiodifusao | 112
Compras e Outros Serviços | 397 | equipamentos/componentes/acessorios p/radiodifusao | 113
Compras | 400 | equipamentos/componentes/acessorios p/telefonia | 114
Compras e Outros Serviços | 400 | equipamentos/componentes/acessorios p/telefonia | 115
Compras | 405 | equipamentos/componentes/acessorios p/medicao | 116
Compras e Outros Serviços | 405 | equipamentos/componentes/acessorios p/medicao | 117
Compras | 410 | equipamentos p/geracao/distribuicao de energia eletrica | 118
Compras e Outros Serviços | 410 | equipamentos p/geracao/distribuicao de energia eletrica | 119
Compras | 420 | componentes p/equipamentos eletricos/eletronicos | 120
Compras e Outros Serviços | 420 | componentes p/equipamentos eletricos/eletronicos | 121
Compras | 428 | equipamentos p/controle de pessoal | 122
Compras e Outros Serviços | 428 | equipamentos p/controle de pessoal | 123
Compras | 435 | equipamentos/componentes/acessorios p/solda (em geral) | 124
Compras e Outros Serviços | 435 | equipamentos/componentes/acessorios p/solda (em geral) | 125
Compras | 440 | feramentas manuais (uso geral) | 126
Compras e Outros Serviços | 440 | feramentas manuais (uso geral) | 127
Compras | 445 | equipamentos eletricos p/oficinas (uso geral) | 128
Compras e Outros Serviços | 445 | equipamentos eletricos p/oficinas (uso geral) | 129
Compras | 450 | ferragens/abrasivos | 130
Compras e Outros Serviços | 450 | ferragens/abrasivos | 131
Compras | 452 | arames/telas | 132
Compras e Outros Serviços | 452 | arames/telas | 133
Compras | 460 | madeiras em geral | 134
Compras e Outros Serviços | 460 | madeiras em geral | 135
Compras | 461 | materia-prima plastica/sintetica/borracha/derivados | 136
Compras e Outros Serviços | 461 | materia-prima plastica/sintetica/borracha/derivados | 137
Compras | 463 | materia-prima p/metalurgia | 138
Compras e Outros Serviços | 463 | materia-prima p/metalurgia | 139
Compras | 465 | equipamentos/materiais p/construcao civil | 140
Compras e Outros Serviços | 465 | equipamentos/materiais p/construcao civil | 141
Compras | 475 | equipamentos/materiais p/instalacoes eletricas | 142
Compras e Outros Serviços | 475 | equipamentos/materiais p/instalacoes eletricas | 143
Compras | 480 | equip./materiais p/instalacoes hidrosanitarias e gas natural | 144
Compras e Outros Serviços | 480 | equip./materiais p/instalacoes hidrosanitarias e gas natural | 145
Compras | 495 | vidros planos/espelhos | 146
Compras e Outros Serviços | 495 | vidros planos/espelhos | 147
Compras | 505 | materiais p/decoracao de interiores | 148
Compras e Outros Serviços | 505 | materiais p/decoracao de interiores | 149
Compras | 510 | obras de arte/objetos decorativos | 150
Compras e Outros Serviços | 510 | obras de arte/objetos decorativos | 151
Compras | 515 | equipamentos/materiais de seguranca e protecao | 152
Compras e Outros Serviços | 515 | equipamentos/materiais de seguranca e protecao | 153
Compras | 535 | bombas/motobombas/compressores/componentes/acessorios | 154
Compras e Outros Serviços | 535 | bombas/motobombas/compressores/componentes/acessorios | 155
Compras | 540 | equipamentos/materiais p/irrigacao | 156
Compras e Outros Serviços | 540 | equipamentos/materiais p/irrigacao | 157
Compras | 548 | equipamentos/materiais/suprimentos tratamento de agua/esgoto | 158
Compras e Outros Serviços | 548 | equipamentos/materiais/suprimentos tratamento de agua/esgoto | 159
Compras | 550 | equipamentos/pecas/aces. p/constr./conserv. rodovias/portos | 160
Compras e Outros Serviços | 550 | equipamentos/pecas/aces. p/constr./conserv. rodovias/portos | 161
Compras | 555 | equipamentos/pecas/acessorios p/mineracao/escavacao | 162
Compras e Outros Serviços | 555 | equipamentos/pecas/acessorios p/mineracao/escavacao | 163
Compras | 565 | equipamentos/acessorios p/transporte de mercadorias | 164
Compras e Outros Serviços | 565 | equipamentos/acessorios p/transporte de mercadorias | 165
Compras | 580 | equipamentos/pecas/acessorios p/ajardinamento | 166
Compras e Outros Serviços | 580 | equipamentos/pecas/acessorios p/ajardinamento | 167
Compras | 593 | elevadores/pontes rolantes/guindastes/talhas | 168
Compras e Outros Serviços | 593 | elevadores/pontes rolantes/guindastes/talhas | 169
Compras | 595 | veiculos | 170
Compras e Outros Serviços | 595 | veiculos | 171
Compras | 600 | equipamentos/pecas/materiais/acessorios p/conserv. veiculos | 172
Compras e Outros Serviços | 600 | equipamentos/pecas/materiais/acessorios p/conserv. veiculos | 173
Compras | 685 | equipamentos/pecas/acessorios p/agricultura/pecuaria e pesca | 174
Compras e Outros Serviços | 685 | equipamentos/pecas/acessorios p/agricultura/pecuaria e pesca | 175
Compras | 736 | alimentacao humana especial/manipuladas/fracionada | 176
Compras e Outros Serviços | 736 | alimentacao humana especial/manipuladas/fracionada | 177
Compras | 745 | pneus/camaras/protetores/materiais p/consertos | 178
Compras e Outros Serviços | 745 | pneus/camaras/protetores/materiais p/consertos | 179
Compras | 748 | equipamentos/pecas/acessorios p/navegacao | 180
Compras e Outros Serviços | 748 | equipamentos/pecas/acessorios p/navegacao | 181
Compras | 750 | materiais/acessorios/pecas fundidas | 182
Compras e Outros Serviços | 750 | materiais/acessorios/pecas fundidas | 183
Compras | 754 | equipamentos p/lancamentos/pouso/manobras de aeronaves | 184
Compras e Outros Serviços | 754 | equipamentos p/lancamentos/pouso/manobras de aeronaves | 185
Compras | 757 | combustiveis/lubrificantes/derivados de petroleo | 186
Compras e Outros Serviços | 757 | combustiveis/lubrificantes/derivados de petroleo | 187
Compras | 758 | botijoes/instalacoes industriais de gas glp | 188
Compras e Outros Serviços | 758 | botijoes/instalacoes industriais de gas glp | 189
Compras | 760 | armamentos/explosivos/municoes | 190
Compras e Outros Serviços | 760 | armamentos/explosivos/municoes | 191
Compras | 773 | alimentacao humana - prod.origem animal in natura | 192
Compras e Outros Serviços | 773 | alimentacao humana - prod.origem animal in natura | 193
Compras | 775 | alimentacao humana - prod.especial/manipulados/pre-elaborado | 194
Compras e Outros Serviços | 775 | alimentacao humana - prod.especial/manipulados/pre-elaborado | 195
Compras | 779 | alimentacao humana-prod.origem animal embutidos | 196
Compras e Outros Serviços | 779 | alimentacao humana-prod.origem animal embutidos | 197
Compras | 784 | alimentacao humana - produtos de origem vegetal in natura | 198
Compras e Outros Serviços | 784 | alimentacao humana - produtos de origem vegetal in natura | 199
Compras | 788 | alimentacao humana - laticinios e correlatos | 200
Compras e Outros Serviços | 788 | alimentacao humana - laticinios e correlatos | 201
Compras | 792 | alimentacao humana - produtos nao pereciveis | 202
Compras e Outros Serviços | 792 | alimentacao humana - produtos nao pereciveis | 203
Compras | 796 | alimentacao humana - produtos de panificacao | 204
Compras e Outros Serviços | 796 | alimentacao humana - produtos de panificacao | 205
Compras | 802 | alimentacao humana: enteral/oral | 206
Compras e Outros Serviços | 802 | alimentacao humana: enteral/oral | 207
Compras | 803 | alimentacao humana: produtos coloniais | 208
Compras e Outros Serviços | 803 | alimentacao humana: produtos coloniais | 209
Compras | 805 | equipamentos e gases uso hopitalar/laboratorial/industrial | 210
Compras e Outros Serviços | 805 | equipamentos e gases uso hopitalar/laboratorial/industrial | 211
Compras | 820 | equipamentos/materiais p/industria farmaceutica | 212
Compras e Outros Serviços | 820 | equipamentos/materiais p/industria farmaceutica | 213
Compras | 830 | equipamentos/materiais p/laboratorio | 214
Compras e Outros Serviços | 830 | equipamentos/materiais p/laboratorio | 215
Compras | 855 | diagnostica | 216
Compras e Outros Serviços | 855 | diagnostica | 217
Compras | 870 | equipamentos/materiais medico-hospitalares/enfermagem | 218
Compras e Outros Serviços | 870 | equipamentos/materiais medico-hospitalares/enfermagem | 219
Compras | 880 | medicamentos de uso humano | 220
Compras e Outros Serviços | 880 | medicamentos de uso humano | 221
Compras | 882 | medicamentos importados (uso humano) | 222
Compras e Outros Serviços | 882 | medicamentos importados (uso humano) | 223
Compras | 884 | medicamentos de uso humano - excepcionais | 224
Compras e Outros Serviços | 884 | medicamentos de uso humano - excepcionais | 225
Compras | 886 | medicamentos de uso humano - especiais | 226
Compras e Outros Serviços | 886 | medicamentos de uso humano - especiais | 227
Compras | 888 | medicamentos de uso humano - genericos | 228
Compras e Outros Serviços | 888 | medicamentos de uso humano - genericos | 229
Compras | 890 | materiais p/higiene pessoal/profilaxia | 230
Compras e Outros Serviços | 890 | materiais p/higiene pessoal/profilaxia | 231
Compras e Outros Serviços | 905 | servicos: orteses/proteses | 232
Outros Serviços | 905 | servicos: orteses/proteses | 233
Compras | 910 | equipamentos/materiais odontologicos | 234
Compras e Outros Serviços | 910 | equipamentos/materiais odontologicos | 235
Compras | 930 | equipamentos/materiais/medicamentos veterinarios | 236
Compras e Outros Serviços | 930 | equipamentos/materiais/medicamentos veterinarios | 237
Compras | 950 | animais | 238
Compras e Outros Serviços | 950 | animais | 239
Compras | 960 | forragens e outros alimentos p/animais | 240
Compras e Outros Serviços | 960 | forragens e outros alimentos p/animais | 241
Compras | 965 | adubos/corretivos do solo | 242
Compras e Outros Serviços | 965 | adubos/corretivos do solo | 243
Compras | 970 | defensivos agricolas/domesticos | 244
Compras e Outros Serviços | 970 | defensivos agricolas/domesticos | 245
Compras | 980 | sementes/mudas de plantas | 246
Compras e Outros Serviços | 980 | sementes/mudas de plantas | 247
Compras | 990 | produtos quimicos de limpeza/higiene | 248
Compras e Outros Serviços | 990 | produtos quimicos de limpeza/higiene | 249

## base
Cód. Família | Família | Cód. Subfamília | Subfamília |  | Sigla | Descrição Unidade | Modalidades | Tipo de Objeto | Tipo de Orcamento | Fonte de Rerefência
2 | equipamentos/materiais p/escritorio/escola/artes plasticas | 89 | tinta para carimbos | 2¦89 | ades | adesivo | Chamada Pública / PNAE | Alienação de Bens | Mão-de-obra | AGESUL
3 | servicos técnicos: projetos/auditorias/ consultorias/assessorias | 177 | equipamentos p/escritorio | 2¦177 | amp | ampola | Chamamento Público | Compras | Mão-de-obra e material | AGETOP_CIVIL
7 | serviços de engenharia/obras: resíduos sólidos | 178 | equipamentos p/reprografia/grafica/copiadoras | 2¦178 | ano | ano | Chamamento Público / Credenciamento | Compras e Outros Serviços | Material | AGETOP_ROD
8 | serviços de engenharia/obras: edificações | 179 | equipamentos didaticos/ensino/treinamento | 2¦179 | band | bandeja | Concorrência | Concessão | Serviço | ANP
9 | serviços de engenharia/obras: rodovias, ferrovias e aeroportos | 221 | filmes p/ plastificacao | 2¦221 | bast | bastão | Concorrência Lei 14.133/21 Eletrônica | Locações |  | CAEMA
10 | serviços de engenharia/obras: obras-de-arte-especiais | 500 | materiais/suprimentos p/equipamentos de escritorio | 2¦500 | bg | bisnaga | Concorrência Lei 14.133/21 Presencial | Não se aplica |  | CAERN
11 | serviços de engenharia/obras: urbanização | 504 | materiais permanentes p/escritorio | 2¦504 | bl | bloco | Concurso | Obras e Serviços de Engenharia |  | CAU
12 | serviços de engenharia/obras: infraestrutura de energia | 508 | materiais de consumo p/escritorio | 2¦508 | bld | balde | Convite | Outros Serviços |  | CDHU
13 | serviços de engenharia/obras: saneamento | 514 | materiais permanentes didaticos/escolares/desenho tecnico | 2¦514 | bli | blister | Licitação Lei 13.303/16 Eletrônico | Permissão |  | CEEE
14 | serviços de engenharia/obras: obras portuárias, marítimas e fluviais | 518 | materiais de consumo didaticos/escolares/desenho tecnico | 2¦518 | bls | bolsa | Licitação Lei 13.303/16 Presencial |  |  | CEHOP
15 | serviços de engenharia/obras: serviços especializados para construção | 522 | materiais p/encadernacao/envelopamento | 2¦522 | bob | bobina | Leilão Eletrônico |  |  | COMPOSICAO_PROPRIA
16 | serviços de engenharia/obras: inst. elétricas, hidráulicas e outras inst. em construções | 526 | materiais p/arquivamento | 2¦526 | bomb | bombona | Leilão Presencial |  |  | CONTRATACAO_PUBLICA
17 | serviços de engenharia/obras: serviços técnicos de engenharia e arquitetura | 528 | materiais de consumo graficos | 2¦528 | bot | botijão | Pregão Eletrônico |  |  | CONVENCAO_COLETIVA
29 | serviços: credenciamento de serviços de educação | 632 | pinceis profissional | 2¦632 | brr | barra | Pregão Presencial |  |  | CORSAN
30 | serviços: credenciamento de serviços de saúde | 1 | auditoria | 3¦1 | cap | cápsula | Pregão Lei 14.133/21 Eletrônico |  |  | COTACAO
31 | servicos: terceirizacao de mao-de-obra especializada | 2 | assessoria em geral | 3¦2 | carr | carretel | Pregão Lei 14.133/21 Presencial |  |  | CREA
33 | materiais p/escritório | 89 | consultoria em geral | 3¦89 | cart | cartela | Processo de Dispensa Eletrônica |  |  | CUB/SINDUSCON
34 | materiais/ suprimentos p/informatica | 133 | desenho | 3¦133 | cento | cento | RDC Eletrônico |  |  | DAER
35 | equipamentos p/informatica | 180 | estudo / analise de medicamentos | 3¦180 | ch | chapa | RDC Presencial |  |  | DER_PR
37 | servicos: terceirizacao de mao-de-obra | 500 | maqueteira | 3¦500 | chi | custo hora improdutiva | Regras Internacionais |  |  | EMBASA
42 | servicos: transporte de cargas e passageiros | 632 | projetos em geral | 3¦632 | chp | custo hora produtiva | Tomada de Preços |  |  | IOPES
45 | servicos: graficos/similares | 1 | aterro sanitário | 7¦1 | cil | cilindro |  |  |  | ORSE
47 | servicos: som, imagem e programacao visual | 2 | coleta de resíduos sólidos urbanos (rsu) | 7¦2 | cj | conjunto |  |  |  | PLEO/FRANARIN
52 | servicos: manutencao de veiculos, equipamentos e aeronaves | 3 | coleta e transporte de resíduos sólidos de serviços de saúde (rsss) | 7¦3 | cm | centimetro |  |  |  | SBC
57 | servicos: manut/equip/escrit/eletrodomesticos/refrigeracao | 4 | coleta seletiva | 7¦4 | cmcol | centimetro/coluna |  |  |  | SEDOP
59 | servicos: serralheria/marcen./carpin./metalurgica/fundicao | 5 | disposição final de resíduos sólidos de serviços de saúde (rsss) | 7¦5 | cn | cone |  |  |  | SEINFRA
62 | servicos: locacao de veiculos, equipamentos e aeronaves | 6 | disposição final de resíduos sólidos urbanos (rsu) | 7¦6 | col | coleção |  |  |  | SETOP
63 | serviços: locacao de imoveis | 7 | estação de transbordo | 7¦7 | com | comprimido |  |  |  | SICFER
64 | aquisição de imoveis | 8 | estação/central de tratamento de resíduos | 7¦8 | cr | cartucho |  |  |  | SICRO/DNIT
70 | maquinas p/autenticar/registrar/franquear e similares | 9 | recuperação de área degradada | 7¦9 | crg | carga |  |  |  | SINAPI
72 | servicos: vigilancia/seguranca/transporte de valores | 10 | transporte de resíduos sólidos urbanos (rsu) | 7¦10 | cx | caixa |  |  |  | SIURB
77 | servicos: alimentacao | 11 | triagem de resíduos sólidos urbanos (rsu) | 7¦11 | dia | dia |  |  |  | SMOV/PMPA
82 | servicos: hotelaria/agencias de viagem e turismo | 12 | unidade de triagem | 7¦12 | dose | dose |  |  |  | SUDECAP
97 | servicos: bilheteria / estacionamento | 99 | outro serviço de resíduos sólidos | 7¦99 | drg | drágea |  |  |  | TCPO/PINI
105 | livros/publicacoes/revistas | 1 | administrativo | 8¦1 | dz | dúzia
107 | servicos: seguros | 2 | albergue/abrigo | 8¦2 | eixo | por eixo
112 | servicos: contratacao parceria/invest./arrend/merchandising | 3 | auditório/teatro | 8¦3 | emb | embalagem
113 | servicos: contratacao instituicao de ensino superior | 4 | creas/cras | 8¦4 | env | envelope
117 | servicos: informatica-software/hardware | 5 | delegacia | 8¦5 | es | estojo
120 | papel/papelao/cartao/cartolina | 6 | depósito/pavilhão | 8¦6 | fa | frasco-ampola
122 | servicos: fornecimento de vales/tickets | 7 | edifício-garagem | 8¦7 | fd | fardo
127 | servicos: analises clinicas/laborat. e exames medicos/odont. | 8 | escola/creche | 8¦8 | fita | fita
140 | equipamentos/materiais p/recreacao/deficientes | 9 | estação/terminal de passageiros | 8¦9 | fl | folha
150 | instrumentos musicais/componentes/acessorios | 10 | ginásio de esportes/estádio | 8¦10 | flac | flaconete
160 | equipamentos/materiais esportivos | 11 | habitação | 8¦11 | fr | frasco
185 | embalagens em geral/cordas/barbantes/fitas (exceto p/med.) | 12 | hospital | 8¦12 | fx | feixe
205 | bandeiras/flamulas/acessorios | 13 | laboratório | 8¦13 | fxmes | faixa.mês
215 | servicos: insignias/brasoes/escudos/medalhas/trofeus/brindes | 14 | museu | 8¦14 | g | grama
245 | vestuarios/uniformes (exceto vestuario de seguranca) | 15 | posto de saúde/ubs | 8¦15 | gal | galão
250 | calcados/bolsas/malas/mochila (exceto de seguranca) | 16 | praça de pedágio/postos de pesagem | 8¦16 | gb | gigabyte
255 | materiais de armarinho/aviamentos | 17 | presídio/penitenciária | 8¦17 | gfa | garrafa
260 | materiais p/cama/mesa/banho | 18 | restaurante (popular) | 8¦18 | h | hora
270 | equipamentos/materiais p/microfilmagem | 99 | outra obra/serviço de edificações | 8¦99 | ha | hectare
285 | eletrodomesticos | 1 | ferrovias de superfície ou subterrâneas, inclusive para metropolitanos | 9¦1 | jg | jogo
290 | equipamentos/componentes/acessorios p/climatizacao | 2 | pista aeroportuária | 9¦2 | kcal | quilocaloria
295 | equipamentos/materiais/acessorios p/projecao/video/foto/som | 3 | rodovias e vias rurais pavimentadas | 9¦3 | kg | quilograma
320 | moveis/estofados/componentes em geral | 4 | sinalização horizontal em rodovias e aeroportos | 9¦4 | kgxkm | quilograma.quilometro
345 | colchoes/colchonetes/travesseiros/almofadas/revestimentos | 5 | sinalização vertical em rodovias e aeroportos | 9¦5 | kit | kit
350 | equipamentos/materiais/acessorios p/uso comercial/industrial | 6 | vias rurais não pavimentadas | 9¦6 | km | quilometro
360 | utensilios e materiais descartaveis p/copa/cozinha | 99 | outra obra de infraestrutura rodoviária/ferroviária/aeroportuária | 9¦99 | km2 | quilometro quadrado
380 | equipamentos/materiais p/limpeza/higiene (uso geral) | 1 | passarela | 10¦1 | kmrod | quilometro rodado
390 | equipamentos/acessorios p/acampamento | 2 | ponte | 10¦2 | kwh | quilowatt-hora
395 | equipamentos/componentes/acessorios p/radiotelecomunicacao | 3 | túnel | 10¦3 | kwp | quilowatt-pico
397 | equipamentos/componentes/acessorios p/radiodifusao | 4 | viaduto / elevada | 10¦4 | l | litro
400 | equipamentos/componentes/acessorios p/telefonia | 99 | outra obra-de-arte-especiais | 10¦99 | lb | libra
405 | equipamentos/componentes/acessorios p/medicao | 1 | ciclovia | 11¦1 | ldil | litro diluido
410 | equipamentos p/geracao/distribuicao de energia eletrica | 2 | iluminação pública | 11¦2 | lt | lata
420 | componentes p/equipamentos eletricos/eletronicos | 3 | infraestrutura urbana (loteamentos) | 11¦3 | lxkm | litro.quilometro
428 | equipamentos p/controle de pessoal | 4 | paisagismo | 11¦4 | m | metro
435 | equipamentos/componentes/acessorios p/solda (em geral) | 5 | passeios públicos (calçadas) | 11¦5 | m2 | metro quadrado
440 | feramentas manuais (uso geral) | 6 | pavimentação asfáltica em vias urbanas | 11¦6 | m2mes | metro quadrado.mês
445 | equipamentos eletricos p/oficinas (uso geral) | 7 | pavimentação em bloco de concreto | 11¦7 | m2xkm | metro quadrado.quilometro
450 | ferragens/abrasivos | 8 | pavimentação em concreto de cimento portland em vias urbanas | 11¦8 | m3 | metro cúbico
452 | arames/telas | 9 | pavimentação em paralelepípedo | 11¦9 | m3xkm | metro cúbico.quilometro
460 | madeiras em geral | 10 | pavimentação em pedra irregular | 11¦10 | mb | megabyte
461 | materia-prima plastica/sintetica/borracha/derivados | 11 | praças, parques e áreas de lazer | 11¦11 | mc | micrograma
463 | materia-prima p/metalurgia | 12 | sinalização horizontal de vias urbanas | 11¦12 | md | meada
465 | equipamentos/materiais p/construcao civil | 13 | sinalização semafórica | 11¦13 | mes | mês
475 | equipamentos/materiais p/instalacoes eletricas | 14 | sinalização vertical de vias urbanas | 11¦14 | mg | miligrama
480 | equip./materiais p/instalacoes hidrosanitarias e gas natural | 15 | vias urbanas não pavimentadas | 11¦15 | mil | milheiro
495 | vidros planos/espelhos | 99 | outra obra/serviço em via urbana | 11¦99 | min | minuto
505 | materiais p/decoracao de interiores | 1 | barragem e represa para geração de energia | 12¦1 | ml | mililitro
510 | obras de arte/objetos decorativos | 2 | estação e subestação de energia elétrica | 12¦2 | mol | molho
515 | equipamentos/materiais de seguranca e protecao | 3 | gasoduto | 12¦3 | mwh | megawatt-hora
535 | bombas/motobombas/compressores/componentes/acessorios | 4 | mineroduto | 12¦4 | mxmes | metro.mês
540 | equipamentos/materiais p/irrigacao | 5 | oleoduto | 12¦5 | nov | novelo
548 | equipamentos/materiais/suprimentos tratamento de agua/esgoto | 6 | rede de distribuição de energia elétrica | 12¦6 | pac | pacote
550 | equipamentos/pecas/aces. p/constr./conserv. rodovias/portos | 7 | rede de transmissão de energia elétrica | 12¦7 | par | par
555 | equipamentos/pecas/acessorios p/mineracao/escavacao | 8 | usina hidrelétrica, eólica, nuclear, termelétrica, etc. | 12¦8 | pas | passageiro
565 | equipamentos/acessorios p/transporte de mercadorias | 99 | outra obra/serviço de infraestrutura de energia | 12¦99 | pc | peça
580 | equipamentos/pecas/acessorios p/ajardinamento | 1 | barragem para captação de água | 13¦1 | pf | ponto de função
593 | elevadores/pontes rolantes/guindastes/talhas | 2 | adutora | 13¦2 | pg | página
595 | veiculos | 3 | canal/galeria | 13¦3 | pos | posto
600 | equipamentos/pecas/materiais/acessorios p/conserv. veiculos | 4 | coleta e transporte de lodo/esgoto | 13¦4 | pot | pote
685 | equipamentos/pecas/acessorios p/agricultura/pecuaria e pesca | 5 | estação de bombeamento de água | 13¦5 | pt | ponto
736 | alimentacao humana especial/manipuladas/fracionada | 6 | estação de bombeamento de esgoto | 13¦6 | rd | rodada
745 | pneus/camaras/protetores/materiais p/consertos | 7 | estação de captação de água | 13¦7 | ref | refil
748 | equipamentos/pecas/acessorios p/navegacao | 8 | estação de tratamento de água | 13¦8 | rl | rolo
750 | materiais/acessorios/pecas fundidas | 9 | estação de tratamento de esgoto | 13¦9 | rlt | rolete
754 | equipamentos p/lancamentos/pouso/manobras de aeronaves | 10 | fossa séptica/sumidouro | 13¦10 | rm | resma
757 | combustiveis/lubrificantes/derivados de petroleo | 11 | perfuração/construção de poço de água | 13¦11 | sc | saco
758 | botijoes/instalacoes industriais de gas glp | 12 | rede coletora | 13¦12 | sch | sachê
760 | armamentos/explosivos/municoes | 13 | rede de distribuição | 13¦13 | secao | seção
773 | alimentacao humana - prod.origem animal in natura | 14 | rede de drenagem | 13¦14 | sem | semestre
775 | alimentacao humana - prod.especial/manipulados/pre-elaborado | 15 | reservatório | 13¦15 | seman | semana
779 | alimentacao humana-prod.origem animal embutidos | 99 | outra obra/serviço de saneamento | 13¦99 | ser | seringa
784 | alimentacao humana - produtos de origem vegetal in natura | 1 | aterro hidráulico | 14¦1 | sup | supositório
788 | alimentacao humana - laticinios e correlatos | 2 | barragem, represa e diques para navegação | 14¦2 | t | tonelada
792 | alimentacao humana - produtos nao pereciveis | 3 | dragagem | 14¦3 | tb | tubo
796 | alimentacao humana - produtos de panificacao | 4 | eclusas e canais de navegação | 14¦4 | tbt | tubete
802 | alimentacao humana: enteral/oral | 5 | emissário submarino | 14¦5 | tera | terabyte
803 | alimentacao humana: produtos coloniais | 6 | enrocamentos | 14¦6 | tira | tira
805 | equipamentos e gases uso hopitalar/laboratorial/industrial | 7 | hidrovia | 14¦7 | tl | talão
820 | equipamentos/materiais p/industria farmaceutica | 8 | instalação de cabos submarinos | 14¦8 | tm | tambor
830 | equipamentos/materiais p/laboratorio | 9 | instalações portuárias | 14¦9 | to | tonel
855 | diagnostica | 10 | portos e marinas | 14¦10 | trn | turno
870 | equipamentos/materiais medico-hospitalares/enfermagem | 99 | outra obra portuária, marítima ou fluvial | 14¦99 | tst | teste
880 | medicamentos de uso humano | 1 | cercamento | 15¦1 | tx | taxa
882 | medicamentos importados (uso humano) | 2 | contenção de taludes e encostas/muros de arrimo | 15¦2 | txkm | tonelada.quilometro
884 | medicamentos de uso humano - excepcionais | 3 | cortina atirantada | 15¦3 | un | unidade
886 | medicamentos de uso humano - especiais | 4 | demolições e implosões | 15¦4 | unmes | unidade.mês
888 | medicamentos de uso humano - genericos | 5 | derrocamento (desmonte de rocha) | 15¦5 | unxkm | unidade.quilometro
890 | materiais p/higiene pessoal/profilaxia | 6 | fundações | 15¦6 | ust | unidade de serviço técnico
905 | servicos: orteses/proteses | 7 | montagem e desmontagem de andaimes e plataformas de trabalho | 15¦7 | vd | vidro
910 | equipamentos/materiais odontologicos | 8 | montagem e desmontagem de estruturas temporárias | 15¦8 | vg | viagem
930 | equipamentos/materiais/medicamentos veterinarios | 9 | montagem e desmontagem de fôrmas para concreto | 15¦9
950 | animais | 10 | serviços de impermeabilização | 15¦10
960 | forragens e outros alimentos p/animais | 11 | serviços de reforço e recuperação estrutural | 15¦11
965 | adubos/corretivos do solo | 12 | serviços de terraplenagem | 15¦12
970 | defensivos agricolas/domesticos | 13 | sondagens e estudos geotécnicos | 15¦13
980 | sementes/mudas de plantas | 99 | outro serviço especializado para construção | 15¦99
990 | produtos quimicos de limpeza/higiene | 1 | elevadores e escadas rolantes | 16¦1
|  | 2 | instalações de alarmes, supervisão e automação predial | 16¦2
|  | 3 | instalações de comunicação de dados e televisão a cabo | 16¦3
|  | 4 | instalações de controle de acesso e circuito fechado de televisão | 16¦4
|  | 5 | instalações de eletricidade e iluminação (cabos e instalações elétricas) | 16¦5
|  | 6 | instalações de gás, fluidos e vapor | 16¦6
|  | 7 | instalações de prevenção e combate à incêndio (ppci) | 16¦7
|  | 8 | instalações de refrigeração, climatização e aquecimento | 16¦8
|  | 9 | instalações de telefonia, de comunicações e sonorização ambiente | 16¦9
|  | 10 | instalações de ventilação e exaustão | 16¦10
|  | 11 | instalações hidráulicas e sanitárias | 16¦11
|  | 12 | sistema de proteção contra descargas atmosféricas (spda) | 16¦12
|  | 99 | outro serviço de instalações | 16¦99
|  | 1 | assessorias ou consultorias técnicas | 17¦1
|  | 2 | auditorias de obras e serviços de engenharia | 17¦2
|  | 3 | cadastramento imobiliário | 17¦3
|  | 4 | elaboração de anteprojeto | 17¦4
|  | 5 | elaboração de orçamento | 17¦5
|  | 6 | elaboração de projeto básico | 17¦6
|  | 7 | elaboração de projeto executivo | 17¦7
|  | 8 | ensaios tecnológicos | 17¦8
|  | 9 | estudos de impacto ambiental-eia/relatório de impacto ambiental-rima | 17¦9
|  | 10 | estudos de viabilidade técnica e econômica | 17¦10
|  | 11 | estudos técnicos/elaboração de planos | 17¦11
|  | 12 | fiscalização, supervisão ou gerenciamento de obras ou serviços | 17¦12
|  | 13 | georreferenciamento | 17¦13
|  | 14 | levantamentos aerofotogramétricos | 17¦14
|  | 15 | levantamentos topográficos, batimétricos e geodésicos | 17¦15
|  | 16 | licenciamento ambiental | 17¦16
|  | 17 | maquetes | 17¦17
|  | 18 | pareceres, perícias e avaliações | 17¦18
|  | 99 | outros serviços técnicos de engenharia e arquitetura | 17¦99
|  | 1 | aquisição de vagas ensino infantil | 29¦1
|  | 2 | aquisição de vagas ensino fundamental | 29¦2
|  | 3 | aquisição de vagas ensino médio | 29¦3
|  | 99 | outros credenciamentos de serviços de educação | 29¦99
|  | 1 | serviços de clinicas médicas/odontológicas/hospitais | 30¦1
|  | 2 | serviços de exames laboratoriais/imagem | 30¦2
|  | 99 | outros credenciamentos de serviços de saúde | 30¦99
|  | 733 | tratamento e manutencao de agua de piscinas | 31¦733
|  | 734 | limpeza e higienizacao de reservatorios de agua potavel | 31¦734
|  | 735 | servicos de nutricao enteral | 31¦735
|  | 736 | servicos de veterinario/laboratorio | 31¦736
|  | 737 | servicos tecnico de enfermagem | 31¦737
|  | 738 | servicos de creche | 31¦738
|  | 739 | servicos de desinsetizacao e desratizacao de predios | 31¦739
|  | 740 | servicos de medicina e seguranca do trabalho | 31¦740
|  | 741 | servicos de condutor fluvial | 31¦741
|  | 742 | servicos de restauracaoes em geral | 31¦742
|  | 743 | servicos de operador telecomunicacoes aeronauticas | 31¦743
|  | 744 | servicos de taquigrafia | 31¦744
|  | 745 | servicos de apoio maritimo/fluvial | 31¦745
|  | 746 | servicos de manipulacao/acondic/transp. materiais perigosos | 31¦746
|  | 747 | servicos de monitoramento revistas/jornais/tv/radio | 31¦747
|  | 748 | servicos sist. operac. prisionais/penais/educ. correcionais | 31¦748
|  | 749 | servico de revestimento e impermeabilizacao de pisos/paredes | 31¦749
|  | 750 | servicos de profissional farmaceutico | 31¦750
|  | 751 | servicos de regente (maestro) | 31¦751
|  | 752 | servicos de esterilizacao de produtos hospitalares | 31¦752
|  | 753 | servico de revest./impermeab. do solo p/ aterro sanitario | 31¦753
|  | 754 | servico de revestimento em prfv em diques/tanques | 31¦754
|  | 755 | servicos de afinacoes de pianos | 31¦755
|  | 756 | servicos auxiliares p/ transporte aereo | 31¦756
|  | 757 | servicos tecnicos p/ habilitacao de condutores de veiculos | 31¦757
|  | 758 | servicos de assistencia juridica aos presos e familiares | 31¦758
|  | 759 | servico tecnico de oper/manut equipamentos de barragem | 31¦759
|  | 760 | arbitragem/ginastica laboral/recreacao/atividades esportivas | 31¦760
|  | 770 | medicina preventiva/assistencial/aconselhamento telefonico | 31¦770
|  | 799 | servicos de limpeza de esgotos sem remocao de residuos | 31¦799
|  | 89 | carimbos, almofadas e tintas p/ carimbos | 33¦89
|  | 1 | acessorios limpeza/ferramentas p/ computadores/impressoras | 34¦1
|  | 2 | acessorios/ micros/impressoras/scanners/ copiadora | 34¦2
|  | 89 | cartuchos/refis/toners/fitas p/impressoras | 34¦89
|  | 133 | discos flexiveis/opticos/cds | 34¦133
|  | 177 | etiquetas auto-adesivas | 34¦177
|  | 221 | fitas streamers/ lto/ minicassete p/ computadores | 34¦221
|  | 779 | transparencias p/impressoras | 34¦779
|  | 90 | centrais de trabalho multifuncional | 35¦90
|  | 95 | lousa digital | 35¦95
|  | 133 | drivers | 35¦133
|  | 134 | disco rigido | 35¦134
|  | 177 | estabilizadores/no-breaks/short-breaks/fontes alimentacao | 35¦177
|  | 181 | eq. p/microcomputadores/impressoras | 35¦181
|  | 182 | equipamentos para sistema de backup | 35¦182
|  | 315 | hardware/software deficientes fisicos | 35¦315
|  | 353 | impressoras/ copiadoras | 35¦353
|  | 456 | licencas | 35¦456
|  | 501 | memorias de expansao | 35¦501
|  | 502 | monitores de video | 35¦502
|  | 503 | mouse | 35¦503
|  | 504 | microcomputadores | 35¦504
|  | 505 | monitores de interface | 35¦505
|  | 544 | notebooks | 35¦544
|  | 564 | tablets | 35¦564
|  | 632 | placas | 35¦632
|  | 735 | scaners | 35¦735
|  | 736 | softwares | 35¦736
|  | 737 | servidores | 35¦737
|  | 739 | dispositivo para guarda de dados e arquivos (storage) | 35¦739
|  | 779 | terminais/quiosques | 35¦779
|  | 780 | teclados | 35¦780
|  | 867 | sistemas videoconferencia/ sistema acesso a dados | 35¦867
|  | 1 | auxiliares de servicos gerais | 37¦1
|  | 735 | servicos de portaria/recepcionista | 37¦735
|  | 736 | servicos de digitadores | 37¦736
|  | 737 | servicos de telefonista/videofonista | 37¦737
|  | 738 | servicos de ascensoristas | 37¦738
|  | 739 | servicos de motoristas | 37¦739
|  | 740 | servicos de continuos | 37¦740
|  | 741 | servicos de cozinheiros | 37¦741
|  | 742 | servicos de eletricistas e mecanicos | 37¦742
|  | 743 | servico guincho/auto-socorro 24h | 37¦743
|  | 744 | servicos de lavagem/lubrificacao/troca de oleo e filtros | 37¦744
|  | 749 | servicos de armazenagem/controle/recebimento/expedicao | 37¦749
|  | 751 | servicos de limpeza de logradouros e predios | 37¦751
|  | 752 | servicos de capina/rocado/ajardinamento | 37¦752
|  | 753 | servicos de lavanderia | 37¦753
|  | 754 | servicos de tinturaria | 37¦754
|  | 755 | servicos recolhimento lixo (remocao/transporte/deposito) | 37¦755
|  | 756 | servicos de ligacao/interrupcao de ramais prediais | 37¦756
|  | 757 | servicos de escavacao/aterro | 37¦757
|  | 758 | servicos de leitura/corte e ligacao de hidrometro/cavaletes | 37¦758
|  | 759 | servicos de teleatendimento | 37¦759
|  | 760 | servicos de leitura/corte/ligacao medidores urbano/rural | 37¦760
|  | 761 | servicos de operador de estacao aeronautica | 37¦761
|  | 735 | servicos de transporte de carga por via maritima | 42¦735
|  | 736 | servicos de transporte de carga por via terrestre | 42¦736
|  | 737 | servicos de transporte de carga por via fluvial e lacruste | 42¦737
|  | 738 | servicos de transporte de carga por via aerea | 42¦738
|  | 739 | servicos de transporte de carga por via ferroviaria | 42¦739
|  | 740 | servicos de transporte de passageiros por via maritima | 42¦740
|  | 741 | servicos de transporte de passageiros por via terrestre | 42¦741
|  | 742 | servicos de transporte de passag. por via fluvial e lacruste | 42¦742
|  | 743 | servicos de transporte de passageiros por via aerea | 42¦743
|  | 744 | servicos de transporte de passageiros por via ferroviaria | 42¦744
|  | 745 | servicos de transporte/colocacao/remocao placas educativas | 42¦745
|  | 746 | servicos de transporte/armazenagem/organizacao de documentos | 42¦746
|  | 89 | capas/cartoes papelao/fichas/caderno pers./pastas | 45¦89
|  | 90 | confeccao de carimbos | 45¦90
|  | 177 | encadernacao | 45¦177
|  | 178 | fitas/ etiquetas auto-adesivas/rotulos | 45¦178
|  | 221 | formularios continuos brancos | 45¦221
|  | 222 | formularios continuos zebrados | 45¦222
|  | 223 | fotolitagem/editoracao grafica/plotagem | 45¦223
|  | 354 | impressos formularios continuos | 45¦354
|  | 355 | impressos formularios planos | 45¦355
|  | 356 | bobinas personalizadas | 45¦356
|  | 360 | impressos formularios padronizados - pe | 45¦360
|  | 400 | envelopes/ bloco anotacao | 45¦400
|  | 632 | plastificacao de documentos | 45¦632
|  | 691 | reprografia | 45¦691
|  | 735 | serigrafia | 45¦735
|  | 735 | servicos de programacao visual e projecao de imagens | 47¦735
|  | 737 | servicos fotograficos | 47¦737
|  | 738 | servicos de transm. de programas on line, via fm e/ou am | 47¦738
|  | 739 | servicos de publicidade e propaganda | 47¦739
|  | 740 | servicos de placas e luminosos | 47¦740
|  | 741 | servicos de microfilmagem | 47¦741
|  | 742 | servicos inst./mont./manut. sistemas de sonorizacao | 47¦742
|  | 743 | servicos de artefatos de acrilico | 47¦743
|  | 744 | servicos de copiagem de fitas vhs e dvd | 47¦744
|  | 735 | servicos de manutencao de aeronaves | 52¦735
|  | 736 | servicos de manutencao de veiculos leves e pesados | 52¦736
|  | 737 | servicos de manutencao de maquinas e implementos agricolas | 52¦737
|  | 738 | servicos de manutencao de maquinas e equip. rodoviarios | 52¦738
|  | 739 | servicos de manutencao de maquinas e equip. aeroportuarios | 52¦739
|  | 740 | servicos de manutencao de maquinas e equip. portuarios | 52¦740
|  | 741 | servicos de manutencao de elevadores | 52¦741
|  | 742 | servicos de manut/confeccao de sinalizacao nautica | 52¦742
|  | 743 | servicos de manutencao/afericao/calibracao de balancas | 52¦743
|  | 744 | servicos de manutencao equipamento geral | 52¦744
|  | 745 | servicos de manut. prev./corret./recarga de ext | 52¦745
|  | 746 | servicos de manut/confec/inst.de isolamento acustico/termico | 52¦746
|  | 747 | servicos de manut./calib./certif. de equip. p/ laboratorio | 52¦747
|  | 748 | servicos de manut. equip. p/ monit. eletronico | 52¦748
|  | 749 | servicos de manut. preventiva/corretiva gases medicinais | 52¦749
|  | 750 | servicos de manut./afericao/calib. equipamentos/instrumentos | 52¦750
|  | 752 | manutencao/recapagem/recauchutagem de pneus | 52¦752
|  | 999 | pecas e acessorios p manutencao de veiculos maquinas equipam | 52¦999
|  | 735 | servicos de manutencao de centrais telefonica | 57¦735
|  | 736 | servicos manut./inst./mont. sist. de climatizacao | 57¦736
|  | 737 | servicos de manut./inst./mont. equipamentos de escritorio | 57¦737
|  | 738 | servicos manut./inst./mont. de eletrodomesticos | 57¦738
|  | 739 | servicos de manutencao/instalacao de camaras frias | 57¦739
|  | 740 | servico de manutencao estacao trabalho/impressoras/scanner | 57¦740
|  | 735 | servicos de montagem de estantes em eventos | 59¦735
|  | 736 | servicos de confeccao de reservatorios/tanques metalico | 59¦736
|  | 737 | servicos de fundicao | 59¦737
|  | 738 | servicos de confeccao de portoes/cortinas/portas | 59¦738
|  | 739 | servicos de confeccao acessorios/pecas em elastomero. | 59¦739
|  | 740 | servico de confeccao de boias de sinalizacao nautica | 59¦740
|  | 741 | servicos de confeccao/conserto/instalacao de persianas | 59¦741
|  | 742 | servico de confeccao materiais p/ sistema climatizacao | 59¦742
|  | 743 | servicos de confeccao de moveis | 59¦743
|  | 744 | servicos de confeccao de box em acrilico | 59¦744
|  | 735 | servicos de locacao de aeronaves | 62¦735
|  | 736 | servicos de locacao de veiculos leves e pesados | 62¦736
|  | 737 | servicos de locacao de maquinas agricolas | 62¦737
|  | 738 | servicos de locacao de maquinas rodoviarias | 62¦738
|  | 739 | servicos de locacao de equipamentos portuarios | 62¦739
|  | 740 | servicos de locacao de equipamentos aeroportuarios | 62¦740
|  | 741 | servicos de locacao de equipamentos em geral | 62¦741
|  | 742 | servicos de locacao/mont./manut./inst. cabines sa | 62¦742
|  | 743 | servicos loc/mont/manut/inst. de palco/som/ilum. | 62¦743
|  | 744 | servicos de locacao/mont/manut/inst. contrladores eletronico | 62¦744
|  | 745 | servicos de locacao de software/hardware | 62¦745
|  | 746 | servicos de locacao p/ translado e transporte de cadaveres | 62¦746
|  | 1 | locacao de imoveis | 63¦1
|  | 1 | aquisição de imoveis | 64¦1
|  | 1 | maquinas autenticadoras/cheque | 70¦1
|  | 221 | maquinas plastificadoras | 70¦221
|  | 353 | maquinas impressoras codificadoras | 70¦353
|  | 500 | maquinas registradoras | 70¦500
|  | 501 | maquinas contadoras de cedulas e documentos | 70¦501
|  | 502 | maquinas franqueadoras | 70¦502
|  | 503 | maquinas cortadoras (estampadoras) | 70¦503
|  | 535 | detector de notas/ documentos falsos | 70¦535
|  | 632 | maquinas perfuradoras | 70¦632
|  | 675 | quiosques auto-atendimento | 70¦675
|  | 779 | maquinas terminais de auto atendimento | 70¦779
|  | 735 | servico vigil.fis. armada autor.p/dep.de pol.fed do min.just | 72¦735
|  | 736 | servico vigilancia por monitoramento eletronico | 72¦736
|  | 737 | servicos transporte de valores/contagem numerario | 72¦737
|  | 735 | servicos de refeitorio/lanches | 77¦735
|  | 735 | servicos: hospedagens/passagens/translados | 82¦735
|  | 736 | srevicos: hotelaria p/ convencoes/congressos | 82¦736
|  | 735 | servicos: bilheteria | 97¦735
|  | 736 | servicos: estacionamento | 97¦736
|  | 737 | servicos: estacionamento e/ou manobrista | 97¦737
|  | 1 | atlas | 105¦1
|  | 89 | cartas cartograficas/georeferencias/vetoriais | 105¦89
|  | 133 | dicionarios | 105¦133
|  | 456 | leis, codigos, estatutos e regulamentos | 105¦456
|  | 458 | livros tecnicos juridicos, politicos e administrativos | 105¦458
|  | 459 | livros tecnicos portugues e literatura | 105¦459
|  | 460 | livros tecnicos saude e servico social | 105¦460
|  | 461 | livros tecnicos desenho, arquitetura e urbanismo | 105¦461
|  | 462 | livros tecnicos didatica/ensino/testes/fl. teste | 105¦462
|  | 463 | livros tecnicos informatica | 105¦463
|  | 464 | livros tecnicos historia e geografia | 105¦464
|  | 465 | livros tecnicos ciencias/matematica/fisica/quimica/biologia | 105¦465
|  | 466 | livros tecnicos agricultura e veterinaria | 105¦466
|  | 467 | livros tecnicos contabilidade | 105¦467
|  | 468 | livros religiao | 105¦468
|  | 469 | livros tecnicos didaticas/ensino (cont. 462) | 105¦469
|  | 470 | livros tecnicos pericia / criminalistica | 105¦470
|  | 471 | livros tecnicos didaticos/ensino (cont.469) | 105¦471
|  | 691 | revistas | 105¦691
|  | 870 | videos / fitas vhs / dvds educativos didaticos | 105¦870
|  | 735 | servicos de seguros de vida | 107¦735
|  | 736 | servicos de seguros de ramos de elementares | 107¦736
|  | 737 | servicos de seguros de saude | 107¦737
|  | 632 | servicos: permissao de servicos | 112¦632
|  | 700 | servicos: administracao vale pedagio | 112¦700
|  | 735 | servicos: contratacao parceria/investidores/merchandising | 112¦735
|  | 736 | servicos: contratacao arrendamento | 112¦736
|  | 737 | servicos: concessao | 112¦737
|  | 738 | servicos: treinamentos/convencoes/eventos/cursos | 112¦738
|  | 739 | contratacao: servicos discagem direta gratuita/outros | 112¦739
|  | 740 | servicos: franquia/postais telematicos/recolhimento/postagem | 112¦740
|  | 741 | servicos: admistracao/distribuicao/emissao bilhetes loterias | 112¦741
|  | 742 | servicos: operacao balancas moveis/fixas controle cargas | 112¦742
|  | 743 | servicos: contratacao de servico de busca/entrega | 112¦743
|  | 744 | servicos: contratacao servicos tele-taxi | 112¦744
|  | 745 | servicos: assinaturas e taxacoes de jornais e periodicos | 112¦745
|  | 746 | servicos: contratacao de segmento espacial/satelite | 112¦746
|  | 747 | servicos: contratacao de infraestrutura cursos/trein./evento | 112¦747
|  | 748 | servicos: contratacao de telefonia fixa/movel | 112¦748
|  | 749 | servicos: conexao dedicada internet | 112¦749
|  | 991 | servicos de assistencia a pessoas e veiculos | 112¦991
|  | 730 | servicos: treinamentos/convencoes/eventos/cursos | 113¦730
|  | 735 | servicos: inst/mont. sist. de infor soft/hardware | 117¦735
|  | 736 | servicos: manut/rep. sist. de infor soft/hardware | 117¦736
|  | 737 | servicos de automacao eletronica | 117¦737
|  | 738 | servicos acesso internet | 117¦738
|  | 739 | servicos de digitalizacao de documentos/ impressao | 117¦739
|  | 740 | servicos de manutencao/instalacao de terminais eletronicos | 117¦740
|  | 741 | servicos de instalacao e operacao de call center | 117¦741
|  | 742 | servicos telemetria / telecomando / software de supervisao | 117¦742
|  | 90 | cartolinas/cartoes/papeloes | 120¦90
|  | 632 | papel almaco | 120¦632
|  | 633 | papel de expediente p/escrita/impressao/reprografia | 120¦633
|  | 634 | papel capa fantasia e capa sem fantasia | 120¦634
|  | 635 | papel p/desenho tecnico | 120¦635
|  | 636 | papeis especiais | 120¦636
|  | 637 | papel jornal | 120¦637
|  | 639 | papel p/ heliogravura | 120¦639
|  | 640 | papel westerprint e westerledger | 120¦640
|  | 645 | papel p/telex/fac-simile | 120¦645
|  | 735 | servicos: fornecimento de vale-alimentacao | 122¦735
|  | 736 | servicos: fornecimento vale-combustivel | 122¦736
|  | 737 | servicos:fornecimento cartoes p/ manutencao de v | 122¦737
|  | 735 | servicos: clinica ginast.laboral/ergo/fisioterapia | 127¦735
|  | 736 | servicos: medicos/odontologicos | 127¦736
|  | 737 | servicos: hemodialese | 127¦737
|  | 738 | servicos: analises clinicas/laboratoriais | 127¦738
|  | 739 | servicos: planos assistencia saude | 127¦739
|  | 755 | servicos: analise de aguas/ alimentos | 127¦755
|  | 45 | brinquedos/jogos educativos | 140¦45
|  | 46 | brinquedos/jogos recreativos | 140¦46
|  | 47 | bicicletas | 140¦47
|  | 48 | brinquedos / carrinhos / bonecas | 140¦48
|  | 50 | artigos p/ festas | 140¦50
|  | 177 | equipamentos recreativos | 140¦177
|  | 456 | lupas eletronicas mouse | 140¦456
|  | 632 | produtos p/ deficientes | 140¦632
|  | 45 | bandinhas ritmicas | 150¦45
|  | 89 | componentes/acessorios p/instrumentos musicais | 150¦89
|  | 353 | instrumentos de cordas | 150¦353
|  | 354 | instrumentos de percussao | 150¦354
|  | 355 | instrumentos de sopro | 150¦355
|  | 360 | instrumentos eletronicos | 150¦360
|  | 45 | bolas | 160¦45
|  | 177 | equipamentos p/ atletismo | 160¦177
|  | 178 | equipamentos p/ esportes de quadra | 160¦178
|  | 179 | equipamentos p/ ginastica olimpica | 160¦179
|  | 180 | equipamentos p/ musculacao e aerobica | 160¦180
|  | 500 | mesas ping-pong/fla-flu/tenis de mesa | 160¦500
|  | 501 | materiais esportivos em geral | 160¦501
|  | 779 | tatame | 160¦779
|  | 45 | barbantes/cordas | 185¦45
|  | 46 | bombonas | 185¦46
|  | 89 | caixas/cestos | 185¦89
|  | 90 | chapas/bolas poliestireno | 185¦90
|  | 177 | embalagens p/ substancias infecciosas | 185¦177
|  | 178 | embalagens fepps padrao lafergs | 185¦178
|  | 221 | fitas/fitilhos | 185¦221
|  | 265 | garrafa/ garrafao para envase | 185¦265
|  | 267 | tampa/ rolha - para garrafa/ garrafao | 185¦267
|  | 632 | papel e papelao | 185¦632
|  | 691 | filmes plasticos/polibolhas | 185¦691
|  | 735 | sacos/sacolas | 185¦735
|  | 45 | bandeiras brasileiras uso externo | 205¦45
|  | 46 | bandeiras estados/municipios uso externo | 205¦46
|  | 47 | bandeiras paises uso externo | 205¦47
|  | 48 | bandeiras especiais uso externo | 205¦48
|  | 49 | bandeiras - acessorios uso interno/externo | 205¦49
|  | 50 | bandeiras em geral uso interno | 205¦50
|  | 180 | estandartes | 205¦180
|  | 45 | bottons | 215¦45
|  | 46 | bolsas p/ eventos/cursos | 215¦46
|  | 47 | marca paginas | 215¦47
|  | 89 | carteiras funcionais | 215¦89
|  | 90 | crachas | 215¦90
|  | 91 | cartoes magneticos | 215¦91
|  | 92 | canetas personalizadas | 215¦92
|  | 177 | escudos | 215¦177
|  | 225 | fitas personalizadas p/ crachas/cartoes ponto | 215¦225
|  | 230 | faca p/ churrasco prateada/gravada | 215¦230
|  | 231 | conjunto bomba e cuia | 215¦231
|  | 300 | guarda sol/guarda chuva personalizados | 215¦300
|  | 400 | bones e camisetas personalizadas | 215¦400
|  | 500 | medalha/ trofeu | 215¦500
|  | 505 | replica em metal | 215¦505
|  | 632 | placas p/ identificacao de patrimonio | 215¦632
|  | 635 | placa de identificacao de veiculo | 215¦635
|  | 779 | trenas personalizadas | 215¦779
|  | 800 | artigos para copa cozinha personalizados | 215¦800
|  | 805 | balao personalizado | 215¦805
|  | 1 | abrigos | 245¦1
|  | 2 | aventais | 245¦2
|  | 3 | aventais cirurgicos descartaveis | 245¦3
|  | 45 | bones/ toucas/ chapeus/ luvas | 245¦45
|  | 89 | calcas/calcoes/bermudas | 245¦89
|  | 90 | camisas | 245¦90
|  | 91 | camisetas/blusas/blusoes | 245¦91
|  | 92 | casacos | 245¦92
|  | 93 | cintos | 245¦93
|  | 94 | coletes | 245¦94
|  | 95 | campos/coberturas cirurgicos | 245¦95
|  | 103 | confeccao de fantasia | 245¦103
|  | 105 | conjuntos diversos | 245¦105
|  | 265 | gravatas/lencos/lencos femininos/_mantas | 245¦265
|  | 397 | japonas/jaquetas | 245¦397
|  | 398 | jalecos | 245¦398
|  | 500 | macacoes | 245¦500
|  | 501 | meias | 245¦501
|  | 502 | mascaras/manguitos | 245¦502
|  | 632 | pro-pes/perneiras/perineais/triangulos | 245¦632
|  | 691 | roupas/acessorios p/camaras frigorificas | 245¦691
|  | 692 | roupas intimas | 245¦692
|  | 693 | roupas de banho | 245¦693
|  | 823 | uniformes profissionais | 245¦823
|  | 824 | uniformes esportivos | 245¦824
|  | 867 | vestidos e saias | 245¦867
|  | 45 | botas | 250¦45
|  | 46 | bolsas/malas/mochilas | 250¦46
|  | 89 | calcados tipo tenis | 250¦89
|  | 90 | chinelos | 250¦90
|  | 265 | guarda-chuvas | 250¦265
|  | 735 | sapatos | 250¦735
|  | 736 | sandalias | 250¦736
|  | 779 | tamancos | 250¦779
|  | 1 | alfinetes/agulhas/botoes/porta-alfinetes | 255¦1
|  | 221 | fitas/fechos/elasticos/giz costura | 255¦221
|  | 456 | linhas/las/fios | 255¦456
|  | 779 | tecidos | 255¦779
|  | 89 | cobertores/colchas/acolchoados | 260¦89
|  | 456 | lencois/fronhas | 260¦456
|  | 457 | luvas/babeiros atoalhados | 260¦457
|  | 779 | toalhas | 260¦779
|  | 1 | acessorios/materiais p/microfilmagem | 270¦1
|  | 89 | caixas p/microfilmes | 270¦89
|  | 177 | equipamentos p/microfilmagem | 270¦177
|  | 456 | lampadas p/microfilmadoras/leitoras | 270¦456
|  | 500 | microfilmes | 270¦500
|  | 632 | papel p/leitoras | 270¦632
|  | 779 | toner | 270¦779
|  | 1 | aparelhos p/ limpeza e higiene | 285¦1
|  | 2 | aparelhos p/preparo de alimentos | 285¦2
|  | 3 | aparelhos p/aquecimento e purificacao de agua | 285¦3
|  | 45 | bebedouros e purificadores de agua | 285¦45
|  | 89 | conjuntos compactos | 285¦89
|  | 90 | cafeteiras eletricas | 285¦90
|  | 177 | depuradores/exaustores domesticos | 285¦177
|  | 221 | ferros eletricos/tabuas passar roupa | 285¦221
|  | 222 | fogoes e fornos | 285¦222
|  | 500 | maquinas de lavar roupa | 285¦500
|  | 501 | maquinas de secar roupa | 285¦501
|  | 691 | refrigeradores e congeladores | 285¦691
|  | 1 | aquecedores de ambiente | 290¦1
|  | 89 | condicionadores de ar e sistemas de climatizacao | 290¦89
|  | 90 | conjunto manifolds | 290¦90
|  | 177 | equipamentos p/climatizacao/condicionadores | 290¦177
|  | 500 | material p/aquecedor/condicionador/ventilador/desumificador | 290¦500
|  | 867 | ventiladores/circuladores e desumidificadores de ar | 290¦867
|  | 2 | aparelhos/equipamentos de som | 295¦2
|  | 89 | cameras de video/equipamentos projecao/ binoculo | 295¦89
|  | 95 | cameras fotograficas/equipamentos fotograficos | 295¦95
|  | 105 | equipamento para edicao de audio/video | 295¦105
|  | 500 | materiais p/projecao/video/som | 295¦500
|  | 510 | materiais fotograficos | 295¦510
|  | 589 | materiais/ tecidos/ para palco e teatro | 295¦589
|  | 595 | equipamentos/mat/acessorios para projecao/video/foto/som | 295¦595
|  | 632 | plataformas pantograficas/telescop./guarda corpo | 295¦632
|  | 633 | paineis eletronicos para atendimento | 295¦633
|  | 735 | sistema monitoramento eletronico | 295¦735
|  | 779 | televisores/acessorios | 295¦779
|  | 867 | videocassetes/acessorios | 295¦867
|  | 868 | video dvd/ home theater/ acessorios | 295¦868
|  | 1 | armarios | 320¦1
|  | 2 | arquivos/ficharios/mapotecas | 320¦2
|  | 45 | beliches/camas/bercos | 320¦45
|  | 47 | balcoes | 320¦47
|  | 89 | cofres | 320¦89
|  | 90 | cadeiras/bancos | 320¦90
|  | 95 | carrinhos bebe/cercados/andadores | 320¦95
|  | 177 | estantes/suportes/racks/fruteiras | 320¦177
|  | 178 | estacoes de trabalho | 320¦178
|  | 500 | mesas | 320¦500
|  | 508 | mesa/cadeira (conjunto) | 320¦508
|  | 510 | moveis hospitalares | 320¦510
|  | 511 | moveis informatica | 320¦511
|  | 512 | moveis decoracao/jardim | 320¦512
|  | 513 | moveis panificacao | 320¦513
|  | 515 | moveis sob medida/ armarios, balcoes, mesas,... | 320¦515
|  | 632 | poltronas/sofas | 320¦632
|  | 635 | pecas de reposicao | 320¦635
|  | 676 | quadros/murais | 320¦676
|  | 999 | moveis/estofados/componentes em geral | 320¦999
|  | 89 | colchoes/colchonetes/travesseiros/almofadas c/forro | 345¦89
|  | 95 | colchoes/colchonetes/travesseiros/espumas s/forro | 345¦95
|  | 691 | revestimentos | 345¦691
|  | 1 | aparelhos para preparo de alimentos | 350¦1
|  | 2 | armarios/estantes/mesas/estruturas metalic | 350¦2
|  | 45 | bebedouros/purificadores de agua | 350¦45
|  | 89 | cafeteiras eletricas/fogareiros eletricos | 350¦89
|  | 90 | caldeiroes p/ cozimento | 350¦90
|  | 91 | camaras frias / maquina de fabricar gelo | 350¦91
|  | 92 | caldeiras a vapor | 350¦92
|  | 133 | digitos de borracha | 350¦133
|  | 171 | pecas/materiais/acessorios uso comercial/industrial | 350¦171
|  | 177 | eq. p/ exaustao | 350¦177
|  | 178 | eq. p/ padaria e confeitaria | 350¦178
|  | 179 | equipamentos p/cozinha industrial/comercial | 350¦179
|  | 180 | equipamentos lavanderia industrial/limpeza | 350¦180
|  | 181 | equipamentos p/barbearia e salao de beleza | 350¦181
|  | 182 | equipamentos p/ industria de laticinios | 350¦182
|  | 187 | equipamentos/pecas/acessorios p/ industria de reciclagem | 350¦187
|  | 221 | fogoes e fornos | 350¦221
|  | 300 | equipamentos para transporte de agua | 350¦300
|  | 500 | maquinas de lavar louca | 350¦500
|  | 501 | maquina costura/empacotadora automatica/seladora | 350¦501
|  | 502 | materiais/acessorios para caldeiras | 350¦502
|  | 521 | maquina para triturar vidro/ plastico/ aluminio | 350¦521
|  | 585 | equipamentos controle de maquinas e processos industriais | 350¦585
|  | 632 | pallets | 350¦632
|  | 702 | pecas e acessorios para reparo de maquinas | 350¦702
|  | 735 | serra de fita p/ acougues | 350¦735
|  | 825 | utensilios p/ cozinha industrial/comercial | 350¦825
|  | 867 | valvulas p/ vapor | 350¦867
|  | 888 | pecas e acessorios em aco pressurizado | 350¦888
|  | 999 | pecas/mat./acessorios uso comercial/industrial | 350¦999
|  | 1 | abridores | 360¦1
|  | 45 | bacias | 360¦45
|  | 46 | bandejas/ forros | 360¦46
|  | 47 | batedores/amassadores/rolos | 360¦47
|  | 89 | canecas e copos (exceto de plastico) | 360¦89
|  | 90 | cremeiras, tijelas e conchas terrinas | 360¦90
|  | 178 | escorredores de massa | 360¦178
|  | 179 | espremedores de frutas | 360¦179
|  | 180 | esterilizador de utensilios | 360¦180
|  | 221 | filtros dagua | 360¦221
|  | 222 | funil, coador, lava-arroz e peneiras | 360¦222
|  | 265 | garrafas termicas/ jarras e copos | 360¦265
|  | 350 | marmita termica | 360¦350
|  | 505 | materiais descartaveis | 360¦505
|  | 632 | paliteiros, saleiros, acucareiros e mantegueiras | 360¦632
|  | 633 | panelas e formas | 360¦633
|  | 634 | porta utensilios | 360¦634
|  | 635 | potes | 360¦635
|  | 636 | purificadores de agua | 360¦636
|  | 691 | raladores | 360¦691
|  | 701 | relogio de parede | 360¦701
|  | 705 | supla/ lugar americano/ jogo americano | 360¦705
|  | 779 | tabuas e tabuleiros | 360¦779
|  | 780 | talheres/tesouras p/ cozinha/ acendedor | 360¦780
|  | 781 | tarros de leite e tachos | 360¦781
|  | 782 | travessas/pratos/conjuntos(exceto plast./descart.) | 360¦782
|  | 926 | xicaras / conjuntos | 360¦926
|  | 45 | baldes | 380¦45
|  | 46 | bomba manual p/inseticida | 380¦46
|  | 133 | desentupidores | 380¦133
|  | 177 | esfregoes/esponjas de aco | 380¦177
|  | 178 | espanadores | 380¦178
|  | 179 | esponjas | 380¦179
|  | 180 | estopas/toalhas mecanicas | 380¦180
|  | 181 | escadas | 380¦181
|  | 190 | equipamentos p/limpeza | 380¦190
|  | 221 | flanelas/panos | 380¦221
|  | 456 | lixeira metalica/plastica | 380¦456
|  | 632 | pas plasticas/metalicas e prendedores de roupa | 380¦632
|  | 633 | papel higienico | 380¦633
|  | 634 | papel toalha | 380¦634
|  | 635 | cabide | 380¦635
|  | 867 | vassouras/escovas | 380¦867
|  | 45 | barracas/ tendas | 390¦45
|  | 89 | camisas p/ lampioes e lanternas | 390¦89
|  | 90 | cantil | 390¦90
|  | 221 | fogareiro | 390¦221
|  | 265 | gelo reutilizavel | 390¦265
|  | 456 | lampiao | 390¦456
|  | 457 | lanternas | 390¦457
|  | 460 | lonas | 390¦460
|  | 500 | materiais/acessorios p/acampamento | 390¦500
|  | 510 | mesas | 390¦510
|  | 691 | redes | 390¦691
|  | 692 | refrigeradores portateis | 390¦692
|  | 735 | sacos de dormir/colchoes inflaveis | 390¦735
|  | 1 | acessorios para radios transceptores e estacoes | 395¦1
|  | 2 | antenas | 395¦2
|  | 3 | antenas p/ estacoes fixas e estacoes moveis veiculares | 395¦3
|  | 4 | modulos receptores/transmissores | 395¦4
|  | 45 | baterias e carregadores de baterias p/ transceptores | 395¦45
|  | 90 | cristal oscilador | 395¦90
|  | 133 | duplexadores | 395¦133
|  | 221 | fonte de alimentacao | 395¦221
|  | 265 | gps | 395¦265
|  | 266 | radares | 395¦266
|  | 505 | monitores | 395¦505
|  | 691 | radios transceptores | 395¦691
|  | 692 | radios transmissores | 395¦692
|  | 779 | mastros e torres para antenas | 395¦779
|  | 89 | grafismo de audio/video | 397¦89
|  | 103 | iluminacao cenica | 397¦103
|  | 145 | sistema de armazenamento de audio/video | 397¦145
|  | 172 | sistema de captacao/comunicacao/edicao/de audio e video | 397¦172
|  | 181 | sistema de codificacao/multiplexacao | 397¦181
|  | 198 | sistema de exibicao de audio/video | 397¦198
|  | 215 | materiais, equipamentos e acessorios para radiodifusao. | 397¦215
|  | 235 | sistema irradiante | 397¦235
|  | 269 | sistema monitoramento/medidas de sinais de audio/video | 397¦269
|  | 291 | sistema de transmissao/recepcao via satelite | 397¦291
|  | 298 | sistema de transmissao/recepcao via terrestre | 397¦298
|  | 1 | acessorios/componentes/suprimentos p/telefonia | 400¦1
|  | 3 | acessorios/componentes/suprimentos p/centrais telefonicas | 400¦3
|  | 89 | centrais telefonicas | 400¦89
|  | 133 | detectores/bloqueadores de chamadas telefonicas | 400¦133
|  | 177 | estabilizadores de tensao | 400¦177
|  | 221 | fac-similes | 400¦221
|  | 735 | secretarias eletronicas/binas | 400¦735
|  | 779 | telefones | 400¦779
|  | 45 | balancas | 405¦45
|  | 89 | caladores | 405¦89
|  | 133 | densimetros | 405¦133
|  | 134 | detectores | 405¦134
|  | 177 | estacoes meteorologicas/eq. meteorologicos | 405¦177
|  | 179 | equipamentos p/topografia e cartografia | 405¦179
|  | 181 | equipamentos p/laboratorio quimico | 405¦181
|  | 221 | frequencimetros | 405¦221
|  | 309 | hidrometros | 405¦309
|  | 380 | indicador de pesagem / celula de conversao | 405¦380
|  | 500 | multimetros | 405¦500
|  | 501 | medidores/calibradores/aferidores/controladores | 405¦501
|  | 502 | mesas p/ medicao | 405¦502
|  | 505 | materiais p/medicao | 405¦505
|  | 588 | osciloscopios | 405¦588
|  | 590 | odometros | 405¦590
|  | 779 | termoigrometros | 405¦779
|  | 911 | wattimetros | 405¦911
|  | 89 | capacitores potencia | 410¦89
|  | 177 | estabilizadores de tensao | 410¦177
|  | 221 | filtros redes energia | 410¦221
|  | 265 | grupos geradores | 410¦265
|  | 779 | transformadores de tensao | 410¦779
|  | 781 | turbinas | 410¦781
|  | 1 | acessorios p/ condicionadores de ar | 420¦1
|  | 89 | capacitores | 420¦89
|  | 90 | circuito integrado | 420¦90
|  | 91 | conectores e redutores | 420¦91
|  | 92 | cabos | 420¦92
|  | 93 | componentes eletronicos | 420¦93
|  | 133 | diodos | 420¦133
|  | 221 | filtros | 420¦221
|  | 501 | mantas dissipativa | 420¦501
|  | 632 | ponteira e resistencia p/ ferro de soldar | 420¦632
|  | 633 | paineis solares | 420¦633
|  | 650 | potenciometros | 420¦650
|  | 660 | pilhas/baterias | 420¦660
|  | 691 | resistores | 420¦691
|  | 693 | recarregadores/carregadores/transformadores de bateria | 420¦693
|  | 779 | transistores | 420¦779
|  | 780 | termostatos | 420¦780
|  | 867 | valvulas | 420¦867
|  | 1 | acionador comutador | 428¦1
|  | 89 | catracas biometricas | 428¦89
|  | 500 | modulos detectores de veiculo | 428¦500
|  | 501 | cartao proximidade regravavel controle de acesso | 428¦501
|  | 555 | pedestal organizador de fila (divisor de fluxo) | 428¦555
|  | 632 | porta-cartao ponto | 428¦632
|  | 634 | cartoes para relogio ponto digital | 428¦634
|  | 645 | sistema automarizacao de portas | 428¦645
|  | 691 | relogio-ponto e registradores de frequencia | 428¦691
|  | 692 | fechaduras eletronicas | 428¦692
|  | 735 | software para registrador de frequencia | 428¦735
|  | 736 | sorteadores eletronicos microprocessados | 428¦736
|  | 1 | acessorios p/ solda | 435¦1
|  | 177 | eletrodos | 435¦177
|  | 178 | equipamentos p/ solda | 435¦178
|  | 500 | materiais p/ solda | 435¦500
|  | 1 | alicates e torquesas | 440¦1
|  | 2 | arcos de puas | 440¦2
|  | 45 | bigornas | 440¦45
|  | 46 | bombas p/ graxa manual | 440¦46
|  | 89 | chaves | 440¦89
|  | 90 | cortadores | 440¦90
|  | 91 | conjunto de ferramentas | 440¦91
|  | 92 | cavaletes/suportes | 440¦92
|  | 133 | desempenadeiras/colheres de pedreiro | 440¦133
|  | 177 | espatulas/escovas | 440¦177
|  | 221 | facas, facoes e canivetes | 440¦221
|  | 222 | ferramentas p/ apicultura | 440¦222
|  | 223 | ferramentas p/ perfuratriz | 440¦223
|  | 224 | formao | 440¦224
|  | 225 | foices | 440¦225
|  | 226 | fitas p/ medicao | 440¦226
|  | 227 | ferramentas diversas | 440¦227
|  | 265 | grampeadores p/ madeira, papelao | 440¦265
|  | 266 | grampos | 440¦266
|  | 456 | limas, grosas e travadeiras | 440¦456
|  | 500 | machados e machadinhas | 440¦500
|  | 501 | martelos e marretas | 440¦501
|  | 502 | macaricos de corte | 440¦502
|  | 503 | macacos hidraulico | 440¦503
|  | 504 | morsas | 440¦504
|  | 632 | pas/cavadeiras | 440¦632
|  | 633 | pe de cabra | 440¦633
|  | 634 | picaretas | 440¦634
|  | 635 | puncoes e saca-pinos | 440¦635
|  | 636 | pincas | 440¦636
|  | 637 | pistolas de pintura | 440¦637
|  | 691 | rebitadores | 440¦691
|  | 735 | serras e serrotes | 440¦735
|  | 736 | soquetes | 440¦736
|  | 779 | talhadeiras | 440¦779
|  | 780 | tesoura p/ chapa de aco | 440¦780
|  | 781 | tornos bancada | 440¦781
|  | 782 | tarraxas | 440¦782
|  | 89 | carregadores de bateria | 445¦89
|  | 90 | cortadores | 445¦90
|  | 92 | coladeiras de bordo p/ marcenaria | 445¦92
|  | 177 | equipamentos p/oficinas | 445¦177
|  | 222 | furadeiras/perfuratrizes | 445¦222
|  | 223 | facetadores | 445¦223
|  | 224 | fornos | 445¦224
|  | 225 | fresadoras | 445¦225
|  | 456 | lixadeiras | 445¦456
|  | 500 | moto-esmerilhadeira | 445¦500
|  | 501 | moto-politrizes | 445¦501
|  | 502 | marteletes | 445¦502
|  | 503 | motores eletricos trifasicos | 445¦503
|  | 504 | maquinas confeccao telas de arame | 445¦504
|  | 632 | plainas | 445¦632
|  | 640 | politrizes | 445¦640
|  | 656 | redutor de velocidade para motor | 445¦656
|  | 691 | retificadeiras | 445¦691
|  | 735 | serras | 445¦735
|  | 779 | tornos/placas autocentrantes | 445¦779
|  | 780 | tupias | 445¦780
|  | 867 | vibradores | 445¦867
|  | 1 | abracadeiras | 450¦1
|  | 2 | aneis retencao | 450¦2
|  | 47 | brocas | 450¦47
|  | 48 | buchas | 450¦48
|  | 49 | bancadas marcineiros / bancadas profissionais | 450¦49
|  | 50 | bicos encher pneu | 450¦50
|  | 51 | bits | 450¦51
|  | 55 | caixa para ferramentas/ maleta/ bolsa | 450¦55
|  | 90 | colas/adesivos/vedantes | 450¦90
|  | 133 | discos de corte/debaste/serra/lamina | 450¦133
|  | 221 | fechaduras/trincos/macanetas/dobradicas/molas/chaves | 450¦221
|  | 222 | fitas gomadas | 450¦222
|  | 266 | gancho de inspecao p/ frigorifico | 450¦266
|  | 458 | lixas/fitas antiderrapantes | 450¦458
|  | 501 | massas de vedacao | 450¦501
|  | 502 | microesfera de vidro | 450¦502
|  | 503 | materiais/acessorios pintura | 450¦503
|  | 504 | materiais/acessorios p/marcenaria/ carpintaria | 450¦504
|  | 505 | massas e texturas em geral (exceto de vedacao) | 450¦505
|  | 632 | pedras de esmeril/afiar | 450¦632
|  | 633 | pregos/parafusos/rebites/porcas/arruelas | 450¦633
|  | 634 | porta-cadeado/cadeados/correntes | 450¦634
|  | 635 | produtos p/ polimento | 450¦635
|  | 691 | rolos/trinchas/broxas/pinceis | 450¦691
|  | 735 | solventes/diluentes/removedores/retardadores | 450¦735
|  | 779 | tintas/vernizes/seladores/primers | 450¦779
|  | 133 | distanciadores | 452¦133
|  | 221 | arame farpado/grampos/ concertina | 452¦221
|  | 222 | arame galvanizado | 452¦222
|  | 223 | arame p/ emplacamento | 452¦223
|  | 224 | arame recozido | 452¦224
|  | 235 | arame aco/ aco inox | 452¦235
|  | 779 | tela | 452¦779
|  | 1 | assoalhos/ lambri | 460¦1
|  | 89 | caibro e caibrinho | 460¦89
|  | 90 | compensado e aglomerado | 460¦90
|  | 91 | caixao funebre | 460¦91
|  | 177 | escoras e mouroes | 460¦177
|  | 221 | forrinho | 460¦221
|  | 265 | guia | 460¦265
|  | 456 | laminas de madeira/formica | 460¦456
|  | 457 | lenha | 460¦457
|  | 500 | mata junta | 460¦500
|  | 505 | madeiras macicas | 460¦505
|  | 632 | pranchas | 460¦632
|  | 691 | ripa | 460¦691
|  | 692 | roda-pe | 460¦692
|  | 735 | sarrafo | 460¦735
|  | 779 | tabuas | 460¦779
|  | 1 | acessorios/pecas de borracha/silicone | 461¦1
|  | 2 | acessorios/pecas de plastico/teflon/tecnil/espuma | 461¦2
|  | 89 | chapas de acrilico | 461¦89
|  | 90 | camara de butil p/ bolas | 461¦90
|  | 501 | materia-prima p/ confeccao de bolas esportiva | 461¦501
|  | 5 | cobre redondo | 463¦5
|  | 9 | colarinho para cabo de aco | 463¦9
|  | 1 | areia/argamassa/cimento/brita/rejunte/cordao solda | 465¦1
|  | 2 | azulejos/ladrilhos/pisos/revestimentos/forros | 465¦2
|  | 3 | algeroz/calha | 465¦3
|  | 4 | andaimes/arquibancadas moduladas | 465¦4
|  | 5 | acessorios p/ gesso acartonado | 465¦5
|  | 6 | modulos construtivos moveis | 465¦6
|  | 45 | baldes | 465¦45
|  | 46 | betoneiras e misturadores mecanico | 465¦46
|  | 89 | carros de mao | 465¦89
|  | 90 | conjunto vibratorio completos e acessorios | 465¦90
|  | 92 | cal | 465¦92
|  | 93 | concreto/mouroes/marcos | 465¦93
|  | 177 | esquadros/regua pedreiros | 465¦177
|  | 178 | equipamentos de teste | 465¦178
|  | 179 | equipamentos p/ construcao civil | 465¦179
|  | 221 | ferro/aco/aluminio/bronze/latao | 465¦221
|  | 270 | guaritas | 465¦270
|  | 353 | impermeabilizante e aditivo p/alvenaria | 465¦353
|  | 354 | materiais p/isolacao | 465¦354
|  | 500 | metros e trenas | 465¦500
|  | 501 | mesas vibradoras | 465¦501
|  | 502 | massas/fitas p/ gesso acartonado | 465¦502
|  | 544 | niveis e prumos | 465¦544
|  | 633 | pedras/gessos | 465¦633
|  | 634 | perfis metalicos p/ fixacao de gesso acartonado | 465¦634
|  | 635 | portas/marcos/guarnicoes | 465¦635
|  | 779 | tanques/pias/cubas | 465¦779
|  | 780 | telhas | 465¦780
|  | 781 | tijolos | 465¦781
|  | 785 | toldos | 465¦785
|  | 1 | armacoes secundarias | 475¦1
|  | 89 | chaves eletricas | 475¦89
|  | 90 | componentes p/ instalacoes eletricas | 475¦90
|  | 91 | cabo coaxial | 475¦91
|  | 133 | disjuntores/reles | 475¦133
|  | 177 | eletrodutos/conexoes/caixas de derivacao | 475¦177
|  | 178 | eletrificadores p/ cerca eletrica rural | 475¦178
|  | 221 | fios/cabos eletricos | 475¦221
|  | 222 | fitas isolantes/ emenda termocontratil/ contratil | 475¦222
|  | 223 | fusiveis/bases | 475¦223
|  | 353 | interruptores/tomadas/celulas fotoeletricas/acessorios | 475¦353
|  | 354 | isoladores | 475¦354
|  | 456 | lampadas/farois/refletores/sinaleiro | 475¦456
|  | 457 | luminarias/postes/calhas/suportes | 475¦457
|  | 691 | reatores | 475¦691
|  | 705 | vara de manobra telescopica para eletricista | 475¦705
|  | 1 | aquecedores de agua | 480¦1
|  | 2 | acessorios p/banheiros | 480¦2
|  | 45 | braco de chuveiro | 480¦45
|  | 89 | caixas de descarga e pecas | 480¦89
|  | 90 | caixas/ralos/grelhas | 480¦90
|  | 91 | chuveiros/duchas | 480¦91
|  | 92 | cola tubos de pvc | 480¦92
|  | 93 | conexoes de pvc hidraulicas e sanitarias | 480¦93
|  | 94 | conexoes de ferro hidraulicas | 480¦94
|  | 95 | calhas e acessorios | 480¦95
|  | 96 | contentores flexiveis p/ agua | 480¦96
|  | 97 | caixas de protecao para hidrometros | 480¦97
|  | 98 | mangueira/ mangote | 480¦98
|  | 221 | fitas/vedantes/aneis de borracha | 480¦221
|  | 222 | fossa septica | 480¦222
|  | 456 | ligacoes flexiveis e bolsas p/ sanitarios | 480¦456
|  | 632 | pastas lubrificantes | 480¦632
|  | 691 | registros / plug para lavatorios e bide | 480¦691
|  | 692 | reservatorios p/ agua | 480¦692
|  | 695 | torre metalica p/ reservatorio de agua | 480¦695
|  | 700 | redutores e moduladoers de agua | 480¦700
|  | 779 | torneiras e reparos | 480¦779
|  | 780 | tubos pvc agua | 480¦780
|  | 781 | tubos pvc esgoto | 480¦781
|  | 782 | tubos ferro/galvanizado agua | 480¦782
|  | 783 | tubos de concreto | 480¦783
|  | 784 | tanques/pias/cubas/banheiras/vasos/tampos | 480¦784
|  | 867 | valvulas e reparos | 480¦867
|  | 177 | espelhos | 495¦177
|  | 867 | vidro padrao caff | 495¦867
|  | 868 | vidro plano | 495¦868
|  | 900 | molduras para quadros/diplomas | 495¦900
|  | 89 | cortinas/persianas/acessorios | 505¦89
|  | 133 | divisorias | 505¦133
|  | 265 | gabideiros/porta guarda-chuvas | 505¦265
|  | 510 | manequins expositor | 505¦510
|  | 570 | materiais/ produtos para decoracao | 505¦570
|  | 779 | tapetes/capachos/forracoes/ isolamento acustico | 505¦779
|  | 781 | tela/fita antiderrapante p/tapete/capacho/forracao | 505¦781
|  | 785 | buques/ arranjos/ coroa de flores | 505¦785
|  | 1 | obras de arte | 510¦1
|  | 2 | objetos decorativos | 510¦2
|  | 1 | algemas | 515¦1
|  | 45 | bastoes | 515¦45
|  | 89 | coletes salva-vida | 515¦89
|  | 90 | coletes a prova de bala | 515¦90
|  | 91 | cilindros p/ ar respiravel | 515¦91
|  | 92 | cortinas de protecao | 515¦92
|  | 94 | cancelas eletronicas | 515¦94
|  | 95 | calcados de seguranca | 515¦95
|  | 133 | detectores de metais | 515¦133
|  | 177 | eq. p/ prevencao de incendio/seguranca | 515¦177
|  | 178 | equipamentos p/ investigacao | 515¦178
|  | 179 | equipamentos anti-bombas | 515¦179
|  | 180 | equipamentos p/ identificacao e sinalizacao transito | 515¦180
|  | 181 | equipamentos de raio-x | 515¦181
|  | 182 | equipamentos de contra-espion./interc./audio/video | 515¦182
|  | 183 | envelopes de seguranca | 515¦183
|  | 221 | filmes de seguranca e controle solar | 515¦221
|  | 285 | lanterna de servico | 515¦285
|  | 456 | lacres/selos seguranca | 515¦456
|  | 500 | materiais de seguranca/protecao individual | 515¦500
|  | 501 | materiais p/ prevencao de incendio/seguranca | 515¦501
|  | 505 | materiais p/identificacao de veiculos | 515¦505
|  | 507 | materiais p/ papiloscopia | 515¦507
|  | 510 | materiais de seguranca/protecao coletiva | 515¦510
|  | 511 | materia prima p/ confeccao de coletes balisticos | 515¦511
|  | 515 | materiais p/ identificacao e sinalizacao transito | 515¦515
|  | 691 | resgate e salvamento - equipamentos/manequim trein | 515¦691
|  | 750 | sistemas de protecao ambientais | 515¦750
|  | 868 | vestuario de seguranca | 515¦868
|  | 45 | bombas/motobombas | 535¦45
|  | 89 | compressores de ar | 535¦89
|  | 500 | motores p/ compressores | 535¦500
|  | 550 | nebulizadores veicular p/ controle de mosquitos | 535¦550
|  | 632 | pecas/acessorios p/compressores de ar | 535¦632
|  | 633 | pecas/acessorios p/bombas e motobombas | 535¦633
|  | 645 | pecas/acessorios p/ bomba de racalque | 535¦645
|  | 1 | aspersores p/irrigacao | 540¦1
|  | 5 | equipamentos/ pecas/ materiais para irrigacao | 540¦5
|  | 735 | sistemas de irrigacao | 540¦735
|  | 177 | equipamentos p/ tratamento de agua | 548¦177
|  | 178 | equipamentos p/ tratamento de esgoto | 548¦178
|  | 345 | condensador de umidade atmosferica | 548¦345
|  | 500 | materiais/suprimentos p/ tratamento de agua | 548¦500
|  | 630 | pecas e acessorios p/ balanca rodoviaria | 550¦630
|  | 632 | pecas e acessorios p/dragas | 550¦632
|  | 634 | pecas e acessorios p/guindastes | 550¦634
|  | 89 | cabos de aco/correntes de aco/sapatilhas | 555¦89
|  | 177 | escavadeiras/motoniveladoras/pa carregadeiras/compactadores | 555¦177
|  | 221 | ferramentas/materiais p/equipamentos de mineracao/escavacao | 555¦221
|  | 500 | martelos rotopercussores | 555¦500
|  | 501 | materiais p/ perfuracao de pocos | 555¦501
|  | 601 | pecas/materiais e acessorios p manutencao de maquinas | 555¦601
|  | 632 | perfuratrizes | 555¦632
|  | 635 | pecas p/perfuratrizes e martelos rotopercussores | 555¦635
|  | 691 | retroescavadeiras/carregadoras compactas/acessorios | 555¦691
|  | 735 | sondas p/pocos tubulares | 555¦735
|  | 779 | tubos/filtros/revestimentos geomecanicos | 555¦779
|  | 1 | acessorios p/ carrinhos transporte | 565¦1
|  | 89 | carrinhos p/ transporte | 565¦89
|  | 90 | carregadores | 565¦90
|  | 177 | empilhadeiras | 565¦177
|  | 1 | aspirador/soprador/residuos | 580¦1
|  | 2 | acessorios p/ rocadeiras | 580¦2
|  | 5 | placa identificacao de planta | 580¦5
|  | 65 | banco de concreto/ madeira parajardim | 580¦65
|  | 221 | ferramentas manuais p/ jardim | 580¦221
|  | 225 | cabo para feramentas de ajardinamento | 580¦225
|  | 500 | maquinas p/grama / podadores p cercas | 580¦500
|  | 691 | regadores/mangueiras | 580¦691
|  | 705 | vaso para plantas | 580¦705
|  | 779 | telas plasticas | 580¦779
|  | 999 | equipamentos/pecas/acessorios p/ajardinamento | 580¦999
|  | 177 | elevadores | 593¦177
|  | 250 | esteira de movimentacao de bagagem | 593¦250
|  | 265 | guindastes | 593¦265
|  | 300 | escada rolante | 593¦300
|  | 550 | niveladoras de doca | 593¦550
|  | 605 | pecas e acessorios | 593¦605
|  | 779 | talhas | 593¦779
|  | 1 | veiculos aeronaves | 595¦1
|  | 2 | veiculos automoveis | 595¦2
|  | 3 | veiculos navais | 595¦3
|  | 89 | veiculos tipo pick-up | 595¦89
|  | 177 | veiculos especiais (ambulancia/detentos/carro forte,etc) | 595¦177
|  | 500 | veiculos motocicletas | 595¦500
|  | 691 | veiculos reboques e semi-reboques | 595¦691
|  | 779 | veiculos transporte coletivo/carga (onibus/caminhoes, etc.) | 595¦779
|  | 823 | veiculos utilitarios | 595¦823
|  | 824 | veiculos utilitarios tipo jipe | 595¦824
|  | 37 | alternadores | 600¦37
|  | 45 | baterias/acessorios | 600¦45
|  | 46 | baus | 600¦46
|  | 89 | cambios | 600¦89
|  | 95 | carrocerias/tanques | 600¦95
|  | 133 | diferencias e semi-arvores | 600¦133
|  | 140 | direcoes | 600¦140
|  | 177 | embreagens | 600¦177
|  | 183 | equipamentos acessorios | 600¦183
|  | 221 | ferramentas | 600¦221
|  | 227 | freios | 600¦227
|  | 500 | motores | 600¦500
|  | 505 | motores completos | 600¦505
|  | 632 | produtos e materiais p/limpeza e manutencao | 600¦632
|  | 634 | pecas/materiais/acessorios p/ aeronaves | 600¦634
|  | 645 | kit gnv para conversao / acessorios | 600¦645
|  | 691 | radios/alto-falantes/tweeteres/amplificadores/modulos | 600¦691
|  | 701 | simulador veicular/ avaliador dirigibilidade | 600¦701
|  | 735 | sistemas eletricos / fusiveis | 600¦735
|  | 740 | suspensao e rodas | 600¦740
|  | 779 | tapetes | 600¦779
|  | 999 | pecas/mat./acessorios de conserv.e manutencao veic | 600¦999
|  | 89 | carretas agricola/elevador agricola | 685¦89
|  | 90 | colhedeira/colhedora/colheitadeira | 685¦90
|  | 91 | cultivadores | 685¦91
|  | 92 | classificador cereais/descascador arroz | 685¦92
|  | 133 | debulhador/secador de sementes/moinhos | 685¦133
|  | 173 | equipamentos para cunicultura | 685¦173
|  | 174 | equipamentos para suinocultura | 685¦174
|  | 175 | equipamentos para piscicultura | 685¦175
|  | 176 | equipamentos para avicultura | 685¦176
|  | 177 | enxadas rotativas | 685¦177
|  | 178 | estufas agricolas/viveiros aclimatador mudas | 685¦178
|  | 179 | equipamentos para apicultura | 685¦179
|  | 180 | equipamentos p/ vinificacao | 685¦180
|  | 181 | esteiras transportadoras | 685¦181
|  | 183 | equipamentos para bovinocultura | 685¦183
|  | 265 | guincho hidraulico | 685¦265
|  | 500 | motosserras | 685¦500
|  | 501 | maquinas p/ tratamento de sementes | 685¦501
|  | 502 | microssilos/silos | 685¦502
|  | 632 | pecas/acessorios equipamentos agricolas | 685¦632
|  | 633 | pulverizador | 685¦633
|  | 692 | rocadeiras/raspadeiras/arados | 685¦692
|  | 693 | ordenhadeiras/resfriadores de leite | 685¦693
|  | 701 | materiais/ pecas/ acessorios para implementos agricolas | 685¦701
|  | 735 | semeadeira/sulcadeira/adubadeira/arrancadeira/plantadeira | 685¦735
|  | 738 | equipamento para producao racao | 685¦738
|  | 779 | tratores | 685¦779
|  | 780 | tanques coleta/transporte | 685¦780
|  | 795 | tronco de contencao | 685¦795
|  | 460 | laticinios e correlatos | 736¦460
|  | 640 | produtos de origem animal in natura | 736¦640
|  | 641 | produtos de origem vegetal in natura | 736¦641
|  | 642 | produtos nao pereciveis | 736¦642
|  | 643 | produtos de panificacao | 736¦643
|  | 89 | camara p/ pneus | 745¦89
|  | 90 | calibrador pneus | 745¦90
|  | 500 | materiais p/ conserto de pneus | 745¦500
|  | 502 | protetor camera de ar | 745¦502
|  | 632 | pneus | 745¦632
|  | 46 | baterias | 748¦46
|  | 47 | boias | 748¦47
|  | 89 | cabos de aco/polipropileno/nylon | 748¦89
|  | 90 | chapas de aco navegacao | 748¦90
|  | 133 | defensas p/ cais | 748¦133
|  | 456 | lanternas e materiais p/ sinalizacao | 748¦456
|  | 500 | motores de popa / motores diesel /motores gasolina | 748¦500
|  | 632 | pecas/materiais para barcos/botes/lanchas | 748¦632
|  | 1 | tampao | 750¦1
|  | 1 | acessorios/componentes | 754¦1
|  | 49 | birutas | 754¦49
|  | 456 | lampadas p/aeroportos | 754¦456
|  | 500 | materiais/acessorios p/sinalizacao de aeroportos | 754¦500
|  | 735 | sistema de navegacao por satelite | 754¦735
|  | 736 | sistemas balizamento/sinalizacao de aeroportos | 754¦736
|  | 779 | transformadores/estabilizadores | 754¦779
|  | 1 | asfalto/aditivos asfalticos | 757¦1
|  | 2 | alcool combustivel | 757¦2
|  | 3 | aditivos | 757¦3
|  | 89 | carvao vegetal | 757¦89
|  | 265 | gas liquefeito de petroleo | 757¦265
|  | 266 | gasolina | 757¦266
|  | 588 | oleos e graxas | 757¦588
|  | 632 | piche | 757¦632
|  | 676 | querosene | 757¦676
|  | 45 | botijoes | 758¦45
|  | 89 | centrais de gases | 758¦89
|  | 353 | instalacoes de gas | 758¦353
|  | 1 | armas | 760¦1
|  | 5 | acessorios e pecas p/armas | 760¦5
|  | 89 | cartuchos | 760¦89
|  | 177 | espoletas | 760¦177
|  | 178 | equipamento p/ recarga de cartuchos | 760¦178
|  | 179 | equipamentos anti-motim | 760¦179
|  | 180 | estojos | 760¦180
|  | 265 | granadas | 760¦265
|  | 500 | material p/ limpeza de armas | 760¦500
|  | 632 | polvoras | 760¦632
|  | 635 | projeteis | 760¦635
|  | 89 | carne bovina/produtos derivados | 773¦89
|  | 90 | carne avicola/produtos derivados | 773¦90
|  | 91 | carne ovina/produtos derivados | 773¦91
|  | 92 | carne suina/produtos derivados | 773¦92
|  | 456 | linguica/ fiambres | 773¦456
|  | 632 | peixe/frutos do mar/produtos derivados | 773¦632
|  | 633 | produtos organicos e agroecologicos | 773¦633
|  | 635 | pates | 773¦635
|  | 735 | salsichas/ salsichoes | 773¦735
|  | 779 | tripa | 773¦779
|  | 95 | carnes/peixes/frutos do mar/produtos derivados | 775¦95
|  | 225 | fiambres/pates/linguicas/salsichas/salsichoes | 775¦225
|  | 226 | frutigranjeiros/hortigranjeiros | 775¦226
|  | 460 | leites/manteigas/queijos/produtos derivados | 775¦460
|  | 632 | produtos organicos agroecologicos | 775¦632
|  | 640 | produtos nao pereciveis | 775¦640
|  | 641 | produtos de panificacao | 775¦641
|  | 456 | linguica/fiambres | 779¦456
|  | 632 | pates | 779¦632
|  | 735 | salsichas/salsichoes | 779¦735
|  | 779 | tripa | 779¦779
|  | 221 | frutigranjeiros | 784¦221
|  | 309 | hortigranjeiros | 784¦309
|  | 632 | produtos organicos agroecologicos | 784¦632
|  | 133 | derivados do leite | 788¦133
|  | 456 | leite | 788¦456
|  | 500 | manteiga | 788¦500
|  | 676 | queijo e similares | 788¦676
|  | 700 | cremes vegetais | 788¦700
|  | 1 | acucares/complementos energeticos | 792¦1
|  | 2 | alimentos enlatados/conservas | 792¦2
|  | 3 | agua mineral/refrigerantes | 792¦3
|  | 4 | adocantes | 792¦4
|  | 5 | arroz/feijao/lentilha/ervilha/canjica | 792¦5
|  | 6 | aveia | 792¦6
|  | 89 | cafe | 792¦89
|  | 90 | cevada/cereais | 792¦90
|  | 91 | chas/ervas/essencias | 792¦91
|  | 92 | complementos e compostos alimentares | 792¦92
|  | 93 | condimentos | 792¦93
|  | 94 | cesta basica | 792¦94
|  | 133 | doces em pasta/em calda/geleias | 792¦133
|  | 221 | farinhas | 792¦221
|  | 222 | fermentos | 792¦222
|  | 223 | frutas secas | 792¦223
|  | 265 | graos | 792¦265
|  | 500 | massas | 792¦500
|  | 501 | mel | 792¦501
|  | 588 | oleos/margarinas/maioneses/molhos | 792¦588
|  | 632 | produtos diversos | 792¦632
|  | 633 | produtos organicos agroecologicos | 792¦633
|  | 735 | sal | 792¦735
|  | 737 | sucos/chas | 792¦737
|  | 739 | substitutivos do leite natural | 792¦739
|  | 867 | vinhos/vinagres | 792¦867
|  | 45 | bolachas/biscoitos | 796¦45
|  | 89 | cucas/bolos/panetones | 796¦89
|  | 133 | doces/salgados | 796¦133
|  | 632 | paes/sanduiches/pizzas | 796¦632
|  | 89 | complementos e compostos nutricionais | 802¦89
|  | 133 | dietas completas e modulares | 802¦133
|  | 45 | bolachas/biscoitos | 803¦45
|  | 89 | cucas/bolos | 803¦89
|  | 133 | doces/salgados | 803¦133
|  | 225 | fiambre/linguicas/salsichoes | 803¦225
|  | 460 | manteiga/queijos/produtos derivados | 803¦460
|  | 632 | geleias/conservas | 803¦632
|  | 177 | equipamentos p/gases de uso hospitalar/laboratorial/indust. | 805¦177
|  | 265 | gases de uso hospitalar/ laboratorial/ industrial | 805¦265
|  | 353 | instalacoes/centrais de gas | 805¦353
|  | 177 | equipamentos p/ industria farmaceutica | 820¦177
|  | 502 | materias-prima para fabricacao de medicamentos | 820¦502
|  | 503 | materiais p/ acondicionamento e embalagem de medicamentos | 820¦503
|  | 633 | pecas/acessorios para equipamentos da industria farmaceutica | 820¦633
|  | 635 | padroes primarios / substancias quimicas de referencia | 820¦635
|  | 7 | aparelhos e equipamentos para analise de solos | 830¦7
|  | 8 | aparelhos/equipamentos p/analise eletro-eletronica | 830¦8
|  | 10 | aparelhos/equipamentos p/lab. metal mecanico/metalurgia | 830¦10
|  | 11 | aparelhos/equipamentos p/lab. construcao civil | 830¦11
|  | 102 | cromatografos/espectrofotometros/fotometros | 830¦102
|  | 103 | congeladores/freezers/containers/maquinas gelo | 830¦103
|  | 180 | estufas/fornos/chapas eletricas | 830¦180
|  | 183 | equipamentos para laboratorio | 830¦183
|  | 441 | kits/utensilios didaticos p/laboratorio | 830¦441
|  | 507 | materiais p/laboratorio | 830¦507
|  | 508 | microscopios/estereoscopios/lupas | 830¦508
|  | 555 | pecas/acessorios para equipamentos de laboratorio | 830¦555
|  | 636 | materiais p/tratamento de agua | 830¦636
|  | 637 | produtos quimicos p/laboratorio | 830¦637
|  | 638 | produtos quimicos p/tratamento de agua | 830¦638
|  | 750 | softwares p/ equipamentos | 830¦750
|  | 868 | vidraria p/laboratorio | 830¦868
|  | 1 | aditivos e acessorios para microbiologia | 855¦1
|  | 133 | diagnostica | 855¦133
|  | 500 | meios de cultura | 855¦500
|  | 1 | abaixador de lingua | 870¦1
|  | 2 | afastadores | 870¦2
|  | 3 | antropometros | 870¦3
|  | 4 | anuscopio | 870¦4
|  | 5 | aparelhos | 870¦5
|  | 6 | aspiradores/compressores | 870¦6
|  | 7 | audiometros | 870¦7
|  | 8 | autoclaves | 870¦8
|  | 9 | ambus | 870¦9
|  | 10 | aparelhos p/ medicina nuclear | 870¦10
|  | 45 | balancas | 870¦45
|  | 46 | baldes | 870¦46
|  | 47 | banho-maria p/ mamadeiras | 870¦47
|  | 48 | bercos aquecidos | 870¦48
|  | 49 | biombos | 870¦49
|  | 50 | bisturis | 870¦50
|  | 51 | bracadeiras | 870¦51
|  | 52 | baracas | 870¦52
|  | 53 | bandejas | 870¦53
|  | 54 | bombas infusao/ bomba vacuo aspiradora | 870¦54
|  | 55 | broncoscopios | 870¦55
|  | 60 | baterias | 870¦60
|  | 65 | cadeira de rodas/ triciclo eletrico para deficientes | 870¦65
|  | 89 | cabines | 870¦89
|  | 90 | cabos de instrumentais | 870¦90
|  | 91 | cadeiras oftalmologicas | 870¦91
|  | 93 | canetas p/ espirografos | 870¦93
|  | 94 | cardioversores | 870¦94
|  | 95 | ceratometros | 870¦95
|  | 96 | colonoscopios (fribroscopio) | 870¦96
|  | 97 | colposcopios | 870¦97
|  | 98 | coluna oftalmologica | 870¦98
|  | 99 | comadres | 870¦99
|  | 100 | compasso dobra cutanea | 870¦100
|  | 101 | conjunto baliu | 870¦101
|  | 102 | conjunto instrumental p/ cesariana | 870¦102
|  | 103 | cubas | 870¦103
|  | 104 | canulas | 870¦104
|  | 105 | curetas | 870¦105
|  | 106 | compressores | 870¦106
|  | 133 | desfribriladores | 870¦133
|  | 134 | detectores de batimentos cardiofetais | 870¦134
|  | 135 | diapasao de gaudencio | 870¦135
|  | 136 | descoladores | 870¦136
|  | 177 | eletrocardiografos | 870¦177
|  | 178 | eletrocauterios | 870¦178
|  | 179 | eletroencefalografos | 870¦179
|  | 180 | escalas | 870¦180
|  | 181 | escarradeiras | 870¦181
|  | 182 | esfingnomanometros | 870¦182
|  | 183 | especulos/alcas | 870¦183
|  | 184 | espelhos p/ instrumentais | 870¦184
|  | 185 | espirometros | 870¦185
|  | 186 | estetoscopios | 870¦186
|  | 187 | estiletes | 870¦187
|  | 188 | estribo de kirschner | 870¦188
|  | 189 | estojos | 870¦189
|  | 190 | equipamentos medico-hospitalares e de enfermagem | 870¦190
|  | 191 | equipamentos radiologicos (exceto odontologicos) | 870¦191
|  | 192 | equipamentos fisioterapico | 870¦192
|  | 221 | facas p/ necropsia | 870¦221
|  | 222 | focos/refletores | 870¦222
|  | 223 | forceps | 870¦223
|  | 224 | fotoforos | 870¦224
|  | 265 | goteira de brown | 870¦265
|  | 266 | guia ayoa | 870¦266
|  | 267 | ganchos | 870¦267
|  | 268 | goniometros | 870¦268
|  | 269 | glicosimetros | 870¦269
|  | 309 | hamper | 870¦309
|  | 310 | histerometro | 870¦310
|  | 353 | incubadoras | 870¦353
|  | 354 | instrumentais | 870¦354
|  | 355 | incineradores | 870¦355
|  | 441 | kits parto/queimados/primeiro socorros | 870¦441
|  | 456 | laminas p/ bisturi | 870¦456
|  | 457 | laminas p/ laringoscopio | 870¦457
|  | 458 | lampadas cirurgica de teto | 870¦458
|  | 459 | lamparinas p/desembacamento especular | 870¦459
|  | 460 | lanternas p/ exame orofaringe | 870¦460
|  | 461 | laringoscopios | 870¦461
|  | 500 | maletas | 870¦500
|  | 501 | mandris | 870¦501
|  | 503 | manometros | 870¦503
|  | 504 | martelos | 870¦504
|  | 505 | monitores | 870¦505
|  | 506 | microscopios cirurgicos | 870¦506
|  | 507 | materiais medico-hospitalares e de enfermagem | 870¦507
|  | 508 | materiais radiologicos (exceto odontologicos) | 870¦508
|  | 509 | materiais medico-hospitalares e de enfermagem (contin. 507) | 870¦509
|  | 510 | materiais fisioterapicos | 870¦510
|  | 544 | nebulizadores | 870¦544
|  | 588 | oftalmoscopios | 870¦588
|  | 589 | ordenha de leite materno | 870¦589
|  | 590 | osteotomos | 870¦590
|  | 591 | otoscopios | 870¦591
|  | 592 | oxitenda | 870¦592
|  | 593 | oximetros | 870¦593
|  | 632 | papagaios | 870¦632
|  | 633 | pincas | 870¦633
|  | 634 | porta-agulhas | 870¦634
|  | 635 | punchs | 870¦635
|  | 636 | produtos oficinais | 870¦636
|  | 637 | pecas p/equipamentos medico-hospitalares e de enfermagem | 870¦637
|  | 638 | pneus/camaras/rodas p/equip medico-hospitalares e de enferma | 870¦638
|  | 691 | raquimanometros | 870¦691
|  | 692 | refratores | 870¦692
|  | 693 | regletes | 870¦693
|  | 694 | respiradores | 870¦694
|  | 695 | retinoscopios | 870¦695
|  | 696 | ruginas de farabeuf | 870¦696
|  | 700 | seladoras | 870¦700
|  | 702 | dispensador eletronico hospitalar | 870¦702
|  | 735 | seringas | 870¦735
|  | 736 | serras | 870¦736
|  | 737 | sindesmotomos | 870¦737
|  | 738 | sistemas de video | 870¦738
|  | 739 | sonares | 870¦739
|  | 740 | suportes p/ soro/valvulas | 870¦740
|  | 779 | tambores de aco inoxidavel | 870¦779
|  | 781 | tesouras | 870¦781
|  | 782 | treinadores de fala | 870¦782
|  | 783 | tentacanulas | 870¦783
|  | 784 | tubos | 870¦784
|  | 825 | ultra-sonografos | 870¦825
|  | 867 | valvulas | 870¦867
|  | 868 | videolaparoscopios | 870¦868
|  | 869 | ventilometros | 870¦869
|  | 1 | anti-hemofilicos | 880¦1
|  | 2 | anti-hipertensivos/diureticos/vasodilatadores coronarianos | 880¦2
|  | 3 | antipsoriase | 880¦3
|  | 4 | anestesicos | 880¦4
|  | 5 | ansioliticos/tranquilizantes | 880¦5
|  | 6 | antagonistas da heparina | 880¦6
|  | 7 | antagonistas dos narcoticos | 880¦7
|  | 8 | antagonistas dos inseticidas organofosforados | 880¦8
|  | 9 | anti-helminticos | 880¦9
|  | 10 | anti-hemorragicos | 880¦10
|  | 11 | anti-hemorroidarios | 880¦11
|  | 12 | anti-septicos | 880¦12
|  | 13 | antiacidos | 880¦13
|  | 14 | antiagregantes plaquetarios/antitrombocitos | 880¦14
|  | 15 | antialcoolicos | 880¦15
|  | 16 | antialergicos/anti-histaminicos/antipruriginosos | 880¦16
|  | 17 | antianemicos | 880¦17
|  | 18 | antiarritmicos | 880¦18
|  | 19 | antiasmaticos/broncodilatadores | 880¦19
|  | 20 | antibacterianos | 880¦20
|  | 21 | anticoagulantes | 880¦21
|  | 22 | anticonvulsivantes/antiepilepticos | 880¦22
|  | 23 | antidepressivos | 880¦23
|  | 24 | antidiarreicos/antidisentericos | 880¦24
|  | 25 | antiemeticos | 880¦25
|  | 26 | antifiseticos | 880¦26
|  | 27 | antigotosos/uricosuricos | 880¦27
|  | 28 | analgesicos/antitermicos/antiinflamatorios/antireumaticos | 880¦28
|  | 29 | antagonistas dos receptores | 880¦29
|  | 30 | antimicoticos | 880¦30
|  | 31 | antineuriticos | 880¦31
|  | 32 | antiparkinsonianos | 880¦32
|  | 33 | antipsicoticos/neurolepticos | 880¦33
|  | 34 | antitussigenos/expectorantes/mucoliticos | 880¦34
|  | 35 | antiviroticos | 880¦35
|  | 36 | antidiabeticos | 880¦36
|  | 37 | antimalaricos | 880¦37
|  | 38 | anticoncepcionais | 880¦38
|  | 39 | antilipemicos/hipocolesterinemicos | 880¦39
|  | 40 | antitireoideanos | 880¦40
|  | 41 | antiescleroticos/imunomodulador | 880¦41
|  | 42 | antiprotozoarios | 880¦42
|  | 45 | bloqueadores dos receptores h2 de histamina | 880¦45
|  | 46 | bloqueadores neuromusculares (curarizantes) | 880¦46
|  | 49 | anticalculos | 880¦49
|  | 89 | cardiotonicos | 880¦89
|  | 90 | cicatrizantes | 880¦90
|  | 91 | complementos dieteticos | 880¦91
|  | 92 | contrastes radiologicos | 880¦92
|  | 93 | ceratoliticos | 880¦93
|  | 133 | descongestionantes | 880¦133
|  | 134 | diluentes | 880¦134
|  | 176 | dietas | 880¦176
|  | 177 | ectoparasiticidas | 880¦177
|  | 178 | edulcorantes (adocantes) | 880¦178
|  | 179 | expansores do plasma | 880¦179
|  | 180 | estimuladores da hematopoese | 880¦180
|  | 181 | eupepticos | 880¦181
|  | 182 | estimulantes do sistema nervoso central | 880¦182
|  | 309 | hipertensores arteriais | 880¦309
|  | 310 | hipnoticos | 880¦310
|  | 311 | hidratantes pele | 880¦311
|  | 313 | homeopaticos | 880¦313
|  | 315 | hormonios | 880¦315
|  | 353 | imunoglobulinas | 880¦353
|  | 354 | imunossupressores | 880¦354
|  | 355 | inibidores da lactacao | 880¦355
|  | 356 | inibidores da secrecao de prolactina | 880¦356
|  | 357 | inibidores da sintese de gonadotrofina | 880¦357
|  | 358 | inibidores dos disturbios do metabolismo osseo | 880¦358
|  | 359 | inibidores da lipase gastrintestinal | 880¦359
|  | 456 | laxativos/purgativos | 880¦456
|  | 500 | miorrelaxantes | 880¦500
|  | 544 | narcoanalgesicos (opioides) | 880¦544
|  | 588 | ocitocicos | 880¦588
|  | 589 | oficinais | 880¦589
|  | 590 | oncologicos | 880¦590
|  | 632 | parassimpaticolicos/antiespasmodicos | 880¦632
|  | 633 | parassimpaticomimeticos/anticolinesterasicos | 880¦633
|  | 634 | produtos oftalmicos | 880¦634
|  | 635 | produtos otologicos | 880¦635
|  | 676 | quelantes/permutadores de ions | 880¦676
|  | 691 | recalcificantes | 880¦691
|  | 692 | reguladores | 880¦692
|  | 693 | reidratantes/repositores eletroliticos/solucoes/soros | 880¦693
|  | 720 | substituto | 880¦720
|  | 734 | suplementos de magnesio | 880¦734
|  | 735 | simpaticomimeticos | 880¦735
|  | 736 | surfactantes | 880¦736
|  | 760 | tonicos | 880¦760
|  | 779 | tricomonicidas | 880¦779
|  | 867 | vacinas | 880¦867
|  | 868 | vasodilatadores cerebrais e perifericos/antivertiginosos | 880¦868
|  | 869 | vasodilatadores coronarianos | 880¦869
|  | 870 | anti-histaminicos | 880¦870
|  | 871 | antineoplasicos | 880¦871
|  | 872 | fator protecao solar (fps) | 880¦872
|  | 873 | anestesicos locais | 880¦873
|  | 874 | implante sintetico | 880¦874
|  | 875 | leites especiais | 880¦875
|  | 876 | suplementos alimentares | 880¦876
|  | 877 | dietas pedißtricas | 880¦877
|  | 878 | formula infantil | 880¦878
|  | 879 | alimentacao enteral e oral | 880¦879
|  | 880 | cereais, mucilagem e farinha lactea | 880¦880
|  | 881 | vasodilatadores | 880¦881
|  | 883 | medicamento de acao no musculo esqueletico | 880¦883
|  | 884 | polivitaminicos | 880¦884
|  | 885 | vitaminas | 880¦885
|  | 886 | estimulantes de apetite | 880¦886
|  | 887 | nutricao | 880¦887
|  | 888 | modulo para dieta enteral ou oral | 880¦888
|  | 889 | dieta enteral sistema fechado | 880¦889
|  | 890 | medicamento antitabagismo | 880¦890
|  | 891 | suplementos dietetico | 880¦891
|  | 900 | acao no trato urinario | 880¦900
|  | 901 | insuficiencia renal | 880¦901
|  | 2 | anti-hipertensivos/diureticos/vasodilatadores coronarios | 882¦2
|  | 27 | antibioticos | 882¦27
|  | 28 | analgesicos/antitermicos/antiinflamatorios/antireumaticos | 882¦28
|  | 32 | antiparkinsonianos | 882¦32
|  | 35 | antiviroticos | 882¦35
|  | 91 | complementos dieteticos | 882¦91
|  | 178 | enzimas para reposicao | 882¦178
|  | 181 | eupepticos | 882¦181
|  | 353 | imunoglobulinas | 882¦353
|  | 501 | medicamentos importados especiais | 882¦501
|  | 590 | oncologicos | 882¦590
|  | 632 | parassimpaticolicos/antiespasmodicos | 882¦632
|  | 633 | parassimpaticomimeticos/anticolinesterasicos | 882¦633
|  | 676 | quelantes | 882¦676
|  | 1 | antipsoriase | 884¦1
|  | 3 | anticonvulsivante/antiepilepticos | 884¦3
|  | 4 | antialergicos/anti-histaminicos/antipruriginosos | 884¦4
|  | 5 | analgesicos/antitermicos/antiinflamatorios/anti-reumaticos | 884¦5
|  | 7 | antipsicoticos/neurolepticos | 884¦7
|  | 9 | antitussigenos/expectorantes/mucoliticos | 884¦9
|  | 11 | antiviroticos | 884¦11
|  | 13 | antidiabeticos | 884¦13
|  | 14 | antilipemicos/hipocolesterinemicos | 884¦14
|  | 15 | antibacterianos | 884¦15
|  | 16 | antimalaricos | 884¦16
|  | 17 | antiparkinsonianos | 884¦17
|  | 18 | antitireoideanos | 884¦18
|  | 19 | antiasmaticos/broncodilatadores | 884¦19
|  | 21 | antiacidos | 884¦21
|  | 41 | antiescleroticos | 884¦41
|  | 45 | bloqueadores neuromusculares (curarizantes) | 884¦45
|  | 136 | dietas completas e modulares | 884¦136
|  | 175 | medicamento do aparelho digestivo e metab¾lico | 884¦175
|  | 176 | enzimas digestivas | 884¦176
|  | 177 | estimuladores da hematopoese | 884¦177
|  | 179 | eupepticos | 884¦179
|  | 200 | estimulantes do sistema nervoso central | 884¦200
|  | 309 | hormonios | 884¦309
|  | 353 | imunoglobulinas | 884¦353
|  | 355 | inibidores da sintese de gonadotrofina | 884¦355
|  | 357 | inibidores dos disturbios do metabolismo osseo | 884¦357
|  | 359 | inibidores da secrecao de prolactina | 884¦359
|  | 361 | imunossupressores | 884¦361
|  | 501 | medicamentos importados excepcionais | 884¦501
|  | 544 | narcoanalgesicos (opioides) | 884¦544
|  | 588 | oncologicos | 884¦588
|  | 675 | quelantes/permutadores de ions | 884¦675
|  | 871 | vasodilatadores cerebrais e perifericos/antivertiginosos | 884¦871
|  | 872 | antimiastenicos e descurarizantes | 884¦872
|  | 1 | anti-hipertensivos/diureticos/vasodilatadores coronarios | 886¦1
|  | 2 | antigotosos/uricosuricos | 886¦2
|  | 3 | antiagregantes plaquetarios/antitrombocitos | 886¦3
|  | 4 | antibacterianos | 886¦4
|  | 5 | antianemicos | 886¦5
|  | 6 | anticonvulsionantes/antiepilepticos | 886¦6
|  | 7 | antiasmaticos/broncodilatadores | 886¦7
|  | 8 | anti-helminticos | 886¦8
|  | 9 | antiemeticos | 886¦9
|  | 10 | anti-coagulantes | 886¦10
|  | 11 | antimicoticos | 886¦11
|  | 12 | antidepressivos | 886¦12
|  | 13 | antiparkinsonianos | 886¦13
|  | 14 | antilipemicos/hipocolesterinemicos | 886¦14
|  | 15 | antipsicoticos/neurolepticos | 886¦15
|  | 16 | antitireoideanos | 886¦16
|  | 17 | antiviroticos | 886¦17
|  | 18 | analgesicos/antitermicos/antiinflamatorios/antireumaticos | 886¦18
|  | 19 | antiescleroticos | 886¦19
|  | 20 | antidiabeticos | 886¦20
|  | 21 | antidiarreicos/antidisentericos | 886¦21
|  | 22 | ansioliticos/tranquilizantes | 886¦22
|  | 24 | anti-hemorroidarios | 886¦24
|  | 25 | anti-isquemico metabolico | 886¦25
|  | 26 | antiartrosico | 886¦26
|  | 27 | antifungico de amplo espectro | 886¦27
|  | 28 | antialergicos / anti-histaminico / antipruriginosos | 886¦28
|  | 29 | antiarritmicos | 886¦29
|  | 30 | antineoplasico | 886¦30
|  | 31 | antiosteoporotico | 886¦31
|  | 35 | antimalarico | 886¦35
|  | 45 | bloqueadores dos receptores h2 de histamina | 886¦45
|  | 91 | complementos dieteticos | 886¦91
|  | 95 | cardiotonicos | 886¦95
|  | 135 | descongestionantes | 886¦135
|  | 177 | eupepticos | 886¦177
|  | 178 | estimulantes do sistema nervoso central | 886¦178
|  | 250 | hormonios | 886¦250
|  | 309 | hipnoticos | 886¦309
|  | 310 | hipocolesterolemiante | 886¦310
|  | 353 | imunoglobulinas | 886¦353
|  | 355 | imunossupressores | 886¦355
|  | 357 | inibidores da sintese de gonadotrofina | 886¦357
|  | 359 | inibidores dos disturbios do metabolismo osseo | 886¦359
|  | 456 | laxativos/purgativos | 886¦456
|  | 501 | medicamentos importados especiais | 886¦501
|  | 588 | oncologicos | 886¦588
|  | 589 | outros agentes antineoplasicos | 886¦589
|  | 632 | parassimpaticolicos/antiespasmodicos | 886¦632
|  | 634 | parassimpaticomimeticos/anticolinesterasicos | 886¦634
|  | 636 | produtos oftalmicos | 886¦636
|  | 691 | recalcificantes | 886¦691
|  | 692 | reidratantes/repositores eletrolitos/solucoes/soros | 886¦692
|  | 735 | substitutos do leite natural | 886¦735
|  | 814 | formula composta | 886¦814
|  | 815 | inibidor virus sincial respiratorio(vsr) | 886¦815
|  | 867 | vasodilatadores cerebrais e perifericos/antivertiginosos | 886¦867
|  | 868 | dietoterapicos | 886¦868
|  | 869 | complemento alimentar | 886¦869
|  | 870 | dietas | 886¦870
|  | 871 | formula infantil | 886¦871
|  | 872 | suplemento alimentar | 886¦872
|  | 873 | complemento nutricional | 886¦873
|  | 20 | aparelho digestivo - adsorventes/antifiseticos intestinais | 888¦20
|  | 21 | aparelho digestivo - antiacidos | 888¦21
|  | 22 | aparelho digestivo - antiemeticos | 888¦22
|  | 23 | aparelho digestivo - antiulcerosos | 888¦23
|  | 24 | aparelho respiratorio - antiasmaticos/broncodilatadores | 888¦24
|  | 25 | aparelho respiratorio - antialergicos/anti-histam. | 888¦25
|  | 26 | aparelho respirat. - antitussigenos/expectorantes | 888¦26
|  | 27 | aparelho urinario - hiperplasia prostatica benigna | 888¦27
|  | 100 | cardiovascular - antiangionosos/vasodilatadores | 888¦100
|  | 101 | cardiovascular - antiarritmicos | 888¦101
|  | 102 | cardiovascular - anti-hipertensivos | 888¦102
|  | 103 | cardiovascular - agente inotropico | 888¦103
|  | 104 | cardiovascular - diureticos | 888¦104
|  | 105 | cardiovascular - vasoconstritores/hipertensores | 888¦105
|  | 150 | dermatologicos - antiacne | 888¦150
|  | 151 | dermatologicos - atialopecia | 888¦151
|  | 152 | dor/inflamacao/febre - analgesicos e antitermicos | 888¦152
|  | 153 | dor/inflamacao/febre - antiespasmodicos | 888¦153
|  | 154 | dor/inflamacao/febre - antiinflamatorios/antireumaticos | 888¦154
|  | 155 | dor/inflamacao/febre - relaxante muscular | 888¦155
|  | 322 | hematologia/repositor eletrolitos - repositor de eletrolitos | 888¦322
|  | 330 | hematologia/repositor eletrolitos - antiagregantes palquet. | 888¦330
|  | 331 | hematologia/repositor eletrolitos - antianemicos | 888¦331
|  | 360 | infeccao/infestacao - antibioticos | 888¦360
|  | 361 | infeccao/infestacao - amebicidas/giardicidas/tricomonicidas | 888¦361
|  | 362 | infeccao/infestacao - antifugicos/antimicoticos | 888¦362
|  | 363 | infeccao/infestacao - anti-helminticos | 888¦363
|  | 364 | infeccao/infestacao - antiretroviral | 888¦364
|  | 365 | infeccao/infestacao - antiviral | 888¦365
|  | 370 | imunossupressor - agente imunossupressor | 888¦370
|  | 371 | imunossupressor - antineoplasicos | 888¦371
|  | 520 | metabolismo - antidiabeticos | 888¦520
|  | 521 | metabolismo - antigotoso | 888¦521
|  | 522 | metabolismo - antilipemicos/redutores colesterol | 888¦522
|  | 523 | metabolismo - glicocorticoides | 888¦523
|  | 580 | oftalmicos - solucoes oftalmicas | 888¦580
|  | 755 | sistema nervoso central - anestesicos | 888¦755
|  | 756 | sistema nervoso central - ansioliticos | 888¦756
|  | 757 | sistema nervoso central - anticonvulsivantes | 888¦757
|  | 758 | sistema nervoso central - antidepressivos | 888¦758
|  | 759 | sistema nervoso central - antiparkinsonianos | 888¦759
|  | 760 | sistema nervoso central - neurolepticos | 888¦760
|  | 761 | sistema nervoso central - ativador metabolismo cerebral | 888¦761
|  | 762 | sistema nervoso central - hipnoticos | 888¦762
|  | 500 | materiais p/higiene pessoal | 890¦500
|  | 501 | materiais p/profilaxia (prevencao) | 890¦501
|  | 502 | aspirador nasal | 890¦502
|  | 505 | creme hidratante / locao cremosa/ protetor solar | 890¦505
|  | 1 | armacao de zilio | 905¦1
|  | 45 | bengalas/muletas | 905¦45
|  | 46 | cadeira de rodas e acessorios | 905¦46
|  | 89 | calcados ortopedicos | 905¦89
|  | 353 | implantes | 905¦353
|  | 456 | lentes p/ armacao | 905¦456
|  | 588 | orteses/materias para fixacao | 905¦588
|  | 632 | proteses | 905¦632
|  | 735 | stents | 905¦735
|  | 739 | orteses/proteses/armacoes/ lentes oculares e contato | 905¦739
|  | 1 | alavancas | 910¦1
|  | 2 | alicates | 910¦2
|  | 3 | alveolotomo | 910¦3
|  | 4 | amalgamadores | 910¦4
|  | 5 | aparelhos de raio-x | 910¦5
|  | 6 | aparelhos p/ remocao de placas bacterianas | 910¦6
|  | 8 | armarios clinicos | 910¦8
|  | 9 | aventais para protecao de raio-x | 910¦9
|  | 10 | articuladores (oclusores) | 910¦10
|  | 45 | biombos de chumbo | 910¦45
|  | 46 | broqueiros | 910¦46
|  | 47 | brunidores | 910¦47
|  | 48 | bancadas | 910¦48
|  | 89 | cabos p/ espelhos | 910¦89
|  | 90 | cadeiras | 910¦90
|  | 91 | calcadores | 910¦91
|  | 92 | camaras escura | 910¦92
|  | 93 | canetas | 910¦93
|  | 94 | compasso de willis | 910¦94
|  | 95 | compressores | 910¦95
|  | 96 | condensadores | 910¦96
|  | 97 | conjuntos | 910¦97
|  | 98 | contra-angulos | 910¦98
|  | 99 | curetas | 910¦99
|  | 100 | cuspideiras | 910¦100
|  | 101 | centrifugas | 910¦101
|  | 102 | cinzeis | 910¦102
|  | 133 | desgastadores | 910¦133
|  | 134 | dosadores | 910¦134
|  | 135 | desinfetantes/esterelizantes | 910¦135
|  | 136 | dispensadores | 910¦136
|  | 177 | equipos | 910¦177
|  | 178 | escavadores | 910¦178
|  | 179 | esculpidores | 910¦179
|  | 180 | espatulas | 910¦180
|  | 181 | escovas | 910¦181
|  | 182 | extratores | 910¦182
|  | 183 | estojos | 910¦183
|  | 184 | escovarios | 910¦184
|  | 185 | especimetros | 910¦185
|  | 186 | espelhos | 910¦186
|  | 221 | facas p/ gesso | 910¦221
|  | 222 | forceps | 910¦222
|  | 223 | fotopolimerizadores | 910¦223
|  | 224 | fresas | 910¦224
|  | 225 | fornos | 910¦225
|  | 226 | filmes | 910¦226
|  | 227 | fixadores/reveladores | 910¦227
|  | 228 | frascos | 910¦228
|  | 229 | fios ortodonticos | 910¦229
|  | 265 | gengivotomos | 910¦265
|  | 266 | grampos | 910¦266
|  | 267 | graxas/oleos | 910¦267
|  | 268 | gral | 910¦268
|  | 269 | godiva | 910¦269
|  | 353 | instrumentais | 910¦353
|  | 397 | jatos | 910¦397
|  | 445 | kits miniplacas/microplacas cirurgicas | 910¦445
|  | 456 | lamparinas | 910¦456
|  | 457 | limas | 910¦457
|  | 500 | mandris | 910¦500
|  | 501 | micro-motores | 910¦501
|  | 502 | mochos | 910¦502
|  | 503 | moldeiras | 910¦503
|  | 504 | muflos | 910¦504
|  | 505 | macaricos | 910¦505
|  | 506 | motores de suspensao | 910¦506
|  | 507 | materiais p/ procedimentos e uso geral | 910¦507
|  | 508 | matrizes | 910¦508
|  | 509 | modelos didaticos | 910¦509
|  | 632 | pecas de mao | 910¦632
|  | 633 | polidora para proteses | 910¦633
|  | 634 | porta algodao | 910¦634
|  | 635 | porta-amalgamas | 910¦635
|  | 636 | porta-mandris | 910¦636
|  | 637 | porta-matrizes | 910¦637
|  | 638 | porta-residuos | 910¦638
|  | 639 | prensas | 910¦639
|  | 640 | polimerizadores | 910¦640
|  | 641 | pedras afiacao/desgaste | 910¦641
|  | 643 | equipamentos/ aparelhos para uso em geral | 910¦643
|  | 691 | refletores | 910¦691
|  | 692 | rotores | 910¦692
|  | 693 | resinas | 910¦693
|  | 694 | reveladores placas bacterianas/caries | 910¦694
|  | 735 | seringa de carpule | 910¦735
|  | 736 | seringas triplice | 910¦736
|  | 737 | sondas | 910¦737
|  | 738 | vibradores | 910¦738
|  | 779 | tesouras | 910¦779
|  | 780 | turbinas | 910¦780
|  | 781 | tornos de polimento | 910¦781
|  | 823 | unidade auxiliar movel | 910¦823
|  | 2 | armadilhas p/captura de animais | 930¦2
|  | 3 | armadilhas p/ captura de insetos | 930¦3
|  | 4 | agulhas/ seringas uso veterinario | 930¦4
|  | 90 | caixas termicas para transporte de peixes | 930¦90
|  | 91 | correaria e arreamentos p/montaria e tracao | 930¦91
|  | 177 | equipamentos veterinarios | 930¦177
|  | 500 | medicamentos veterinarios/diagnosticos | 930¦500
|  | 501 | materiais veterinarios | 930¦501
|  | 691 | redes/materiais p/bioterio | 930¦691
|  | 740 | semen | 930¦740
|  | 1 | aves | 950¦1
|  | 177 | equinos | 950¦177
|  | 180 | ovinos | 950¦180
|  | 200 | apicultura/enxame de abelha | 950¦200
|  | 250 | peixes | 950¦250
|  | 300 | camundongos p/laboratorio | 950¦300
|  | 1 | aveia | 960¦1
|  | 2 | alfafa | 960¦2
|  | 3 | azevem | 960¦3
|  | 89 | carnes | 960¦89
|  | 177 | ervilhaca | 960¦177
|  | 221 | farinha de ostra | 960¦221
|  | 691 | racoes | 960¦691
|  | 735 | sal mineral | 960¦735
|  | 736 | suplementos minerais | 960¦736
|  | 1 | adubos | 965¦1
|  | 89 | corretivos do solo | 965¦89
|  | 133 | defensivos p/ uso domestico | 970¦133
|  | 134 | defensivos agricolas | 970¦134
|  | 45 | bandejas/tubetes | 980¦45
|  | 500 | mudas frutiferas | 980¦500
|  | 501 | mudas reflorestamento | 980¦501
|  | 502 | mudas ornamentais | 980¦502
|  | 735 | sementes | 980¦735
|  | 736 | substrato | 980¦736
|  | 1 | alvejantes/desinfetantes/detergentes | 990¦1
|  | 2 | amaciantes | 990¦2
|  | 3 | aromatizantes | 990¦3
|  | 4 | acidulantes | 990¦4
|  | 5 | anti-septicos | 990¦5
|  | 6 | alcool para limpeza | 990¦6
|  | 89 | ceras | 990¦89
|  | 133 | desodorantes | 990¦133
|  | 177 | esterilizantes | 990¦177
|  | 456 | lustra moveis/polidor de metais | 990¦456
|  | 632 | produtos alcalificantes para limpeza | 990¦632
|  | 633 | produtos p/ conservacao de instrumentais | 990¦633
|  | 735 | saboes/sabonetes liquidos | 990¦735
|  | 736 | saponaceos | 990¦736